## Канальное оборудование
Наименование | Изображение | Описание
DS-E04NI-Q1 |  | SSD-накопитель NVR Работает на технологии eSSD Низкое энергопотребление Сжатие видео H.265+/H.265/H.264+/H.264 Входящая пропускная способность до 40 Мбит/с и исходящая пропускная способность до 60 Мбит/с До 4-канальных входов сетевой камеры Возможность декодирования до 4 каналов 1080p | 83.33
DS-E08NI-Q1 |  | SSD-накопитель NVR Работает на технологии eSSD Низкое энергопотребление Сжатие видео H.265+/H.265/H.264+/H.264 Входящая пропускная способность до 60 Мбит/с и исходящая пропускная способность до 60 Мбит/с До 8 входов сетевых камер Возможность декодирования до 4 каналов 1080p | 92.3
DS-7616NXI-I2/S |  | 16-х канальный IP-видеорегистратор • 16 каналов • Запись видео с разрешением до 12Мп • Вывод видео с разрешением до 4K • Форматы видео: H.265+/H.265/H.264/H.264+ • Аналитика на основе алгоритма глубокого обучения • Синхронное воспроизведение 16 каналов @ 1080p • 2 SATA HDD до 8ТБ • 1/1 аудио вход/выходов • Сетевой интерфейс: 16, RJ45 auto 10/100M Ethernet | 256.4
iDS-7204HQHI-M1/FA |  | 4-канальный гибридный HD-TVI регистратор с технологией AcuSense и функцией распознавания лиц • Распознавание лиц • Классификация объектов "человек" и "транспорт" • Защита периметра на основе алгоритмов глубокого обучения • Видеосжатие H.265 Pro+/H.265 Pro/H.265/H.264+/H.264 • Видеовходы HDTVI/AHD/CVI/CVBS/IP • Аудио по коаксиальному кабелю • IP-видеовходы: до 6 каналов (до 6 Мп) • HDD до 10 TБ | 63.49
iDS-7204HQHI-M1/S |  | 4-канальный гибридный HD-TVI регистратор для аналоговых, HD-TVI, AHD и CVI камер + 2 канала IP @ 6 Мп (до 6 каналов с полным замещением аналоговых каналов) • Анализ поведения и обнаружение лиц на базе алгоритмов глубокого обучения • До 6 IP-каналов • Сжатие видео H.265 Pro+/H.265 Pro/H.265 • Поддержка аналоговых, HD-TVI, AHD, CVI и IP-камер • Передача сигнала 1080р на 800 метров и 720 р на 1200 метров • Жесткие диски до 10 Тб каждый | 46.86
DS-7108NI-Q1 |  | 8-Канальный Сетевой Регистратор Жесткий диск:1 SATA Формат видеосжатия H.265+/H.265/H.264+/H.264 IP-камеры 8 каналов Входящая пропускная способность 60Мб/с Исходящая пропускная способность 60Мб/с Видео/аудиовыход Видеовыход 1 HDMI, 1 VGA (дублирующие) | 41.79
iDS-7108HQHI-M1/S |  | 8-канальный 1080P Mini 1U H.265 DVR AcuSense Классификация целей человека и транспортного средства на основе глубокого обучения Motion Detection 2.0 Защита периметра на основе глубокого обучения Сжатие видео H.265 Pro+/H.265 Pro/H.265 Видеовходы HDTVI/AHD/CVI/CVBS/IP Аудио через коаксиальный кабель До 12 входов для IP-камер (до 6 Мп) Возможность кодирования до 1080p@15fps | 76.06
DS-7108HGHI-K1 |  | 8-канальный мини-видеорегистратор 1080p Lite высотой 1U H.265 Классификация целей для людей и транспортных средств на основе глубокого обучения Motion Detection 2.0 Сжатие видео H.265 Pro+/H.265 Pro/H.265 Видеовход HDTVI/AHD/CVI/CVBS/IP Звук через коаксиальный кабель До 10-канальных входов для IP-камер (до 5 МП) Возможность кодирования до 1080p Lite при 15 кадрах в секунду Макс. 1200 м для сигнала HDTVI 720p | 47.44
iDS-7208HQHI-M1/S |  | 8-канальный гибридный HD-TVI регистратор для аналоговых, HD-TVI, AHD и CVI камер + 4 канала IP @ 6 Мп (до 12 каналов с полным замещением аналоговых каналов) • Анализ поведения и обнаружение лиц на базе алгоритмов глубокого обучения • До 12 IP-каналов • Сжатие видео H.265 Pro+/H.265 Pro/H.265 • Поддержка аналоговых, HD-TVI, AHD, CVI и IP-камер • Передача сигнала 1080р на 800 метров и 720 р на 1200 метров • Жесткие диски до 10 Тб каждый | 75.73
DS-7208HGHI-K1 |  | 8-канальный цифровой видеорегистратор 1080p Lite 1U H.265 Классификация целей человека и транспортного средства на основе глубокого обучения Motion Detection 2.0 Сжатие видео H.265 Pro+/H.265 Pro/H.265 Видеовход HDTVI/AHD/CVI/CVBS/IP Аудио через коаксиальный кабель До 10-канального входа IP-камеры (до 5 МП) Возможность кодирования до 1080p Lite@15 кадров в секунду Макс. 1200 м для сигнала 720p HDTVI | 57.68
DS-7104HQHI-K1 |  | Видеорегистратор • Видеорегистратор серии DS-7100HQHI-K1(C)(S) является цифровым видеорегистратором TURBO HD • H.265 Pro+ / H.265 Pro / H.265 • Видеовходы HDTVI / AHD / CVI / CVBS / IP • Аудио по коаксиальному кабелю • IP-видеовходы: до 6 / 12 / 24 каналов (до 6 Мп) • Сигнал HDTVI: макс. 800 м для 1080p и 1200 м для 720p • До 6 TБ каждый HDD | 44.87
DS-7104NI-Q1/M |  | 4-канальный IP-видеорегистратор • 4 канала • Запись видео с разрешением до 4Мп • Вывод видео с разрешением до 4Мп • Синхронное воспроизведение 2 канала@2Мп • 1 SATA HDD до 6ТБ • 1 сетевой интерфейс RJ-45 10M/100M Ethernet | 44.87
DS-7104NI-Q1 |  | 4-канальный IP-видеорегистратор c PoE4-канальный сетевой; H.265+ / H.265 / H.264+ / H.264; Входящий поток 40 Мб/с, запись: 4 MP/3 MP/1080p/UXGA /720p; Видео выходы: HDMI, VGA; RJ-45 (10/100M); 2х USB, 1х HDD до 6ТБ, DC 12В, 1.5 A / 10Вт, 200 х 200 х 48 мм | 35.9
DS-7604NI-K1 |  | 4-х канальный IP-видеорегистратор Запись видео с разрешением до 8Мп Вывод видео с разрешением до 4К Синхронное воспроизведение 4 каналов@4Мп 1 SATA HDD до 6ТБ 1 сетевой интерфейс RJ-45 10M/100M Ethernet | 57.33
DS-7604NXI-K1 |  | 4-канальный сетевой видеорегистратор AcuSense 4K серии 1U K До 4-канальных входов для IP-камер Видеоформаты H.265+/H.265/H.264+/H.264 Возможность декодирования до 1 канала по 12 МП, 2 каналов по 8 МП, 4 каналов по 4 МП или 8 каналов по 1080p. Входящая полоса пропускания до 40 Мбит/с Используйте технологию Hikvision Acusense, чтобы минимизировать ручные усилия и затраты на безопасность. | 56.4
DS-7604NI-Q1 |  | 4-канальный сетевой видеорегистратор 1U 4K До 4-х входов для IP-камер Видеоформаты H.265+/H.265/H.264+/H.264 Возможность декодирования до 1 канала при 8 МП/3 канала при 4 МП/6 каналов при 1080p Входящая пропускная способность до 40 Мбит/с | 52.57
DS-7116HGHI-K1 |  | 16-канальный мини-видеорегистратор 1080P Lite высотой 1U H.265 Классификация целей для людей и транспортных средств на основе глубокого обучения Motion Detection 2.0 Сжатие видео H.265 Pro+/H.265 Pro/H.265 Видеовход HDTVI/AHD/CVI/CVBS/IP Звук через коаксиальный кабель До 18-канальных входов для IP-камер (до 5 МП) Возможность кодирования до 1080p Lite при 15 кадрах в секунду Макс. 1200 м для сигнала HDTVI 720p | 70.52
DS-7216HGHI-K1 |  | 16 каналов и 1 HDD 1U DVR Эффективная технология сжатия H. 265 pro+ Возможность кодирования до 1080p lite @ 15 кадров в секунду 5 входных сигналов адаптивно (HDTVI/AHD/CVI/CVBS/IP) Можно подключить до 18 сетевых камер. | 109.46
DS-7216HQHI-K2 |  | 16 каналов и 2 HDDs 1U DVR Эффективная технология сжатия H. 265 pro+ Возможность кодирования до 1080p @ 15 кадров в секунду 5 входных сигналов адаптивно (HDTVI/AHD/CVI/CVBS/IP) Можно подключить до 24 сетевых камер | 188.51
iDS-7216HQHI-M2/S |  | 16-канальный цифровой видеорегистратор AcuSense 1080p высотой 1U H.265 16 каналов и 2 жестких диска 1U AcuSense DVR Сокращение числа ложных срабатываний за счет классификации людей и транспортных средств на основе глубокого обучения. Эффективная технология сжатия H.265 pro+ Возможность кодирования до 1080p @ 15 кадров в секунду Адаптивный ввод 5 сигналов (HDTVI/AHD/CVI/CVBS/IP) Можно подключить до 8 сетевых камер | 157.64
iDS-7216HQHI-M1/S |  | 16-канальный цифровой видеорегистратор AcuSense 1080p высотой 1U H.265 16 каналов и 1 HDD 1U AcuSense DVR Предоставляет подробную информацию с распознаванием лиц Сокращение числа ложных срабатываний за счет классификации людей и транспортных средств на основе глубокого обучения. Эффективная технология сжатия H.265 pro+ Возможность кодирования до 1080p @ 15 кадров в секунду Адаптивный ввод 5 сигналов (HDTVI/AHD/CVI/CVBS/IP) Можно подключить до 24 сетевых камер. | 105.57
DS-7608NI-Q2 |  | До 8-канальных входов IP-камеры Видеоформаты H. 265+/H. 265/H. 264+/H. 264 До 1-ch @ 8MP или 5-ch @ 1080P декодирования Входящая пропускная способность до 80 Мбит / с | 88.45
DS-7608NXI-K1 |  | 8-канальный сетевой видеорегистратор AcuSense 4K серии 1U K До 8-канальных входов для IP-камер Видеоформаты H.265+/H.265/H.264+/H.264 Возможность декодирования до 1 канала по 12 МП, 2 каналов по 8 МП, 4 каналов по 4 МП или 8 каналов по 1080p. Входящая полоса пропускания до 80 Мбит/с Используйте технологию Hikvision Acusense, чтобы минимизировать ручные усилия и затраты на безопасность. | 60
DS-7608NI-I2 |  | 8-ми канальный IP-видеорегистратор • 8 каналов • Запись видео с разрешением до 12Мп • Вывод видео с разрешением до 4K • Синхронное воспроизведение 2 канала@4К • 2 SATA HDD до 8ТБ • 1/1 аудио вход/выходов • Сетевой интерфейс 1 RJ-45 10M/100M/1000M Ethernet | 169.23
DS-7608NI-K1 |  | Up to 8-ch IP camera inputs H.265+/H.265/H.264+/H.264 video formats Up to 1-ch@8 MP/3-ch@4 MP/6-ch@1080p decoding capacity Up to 80 Mbps incoming bandwidth | 63.07
DS-7608NI-K2 |  | 8-ми канальный IP-видеорегистратор Запись видео с разрешением до 8Мп Вывод видео с разрешением до 4К Синхронное воспроизведение 4 каналов@4Мп 2 SATA HDD до 8ТБ 1 сетевой интерфейс 1 RJ-45 10M/100M/1000М Ethernet | 82.05
DS-7608NXI-K2 |  | 8-канальный сетевой видеорегистратор AcuSense 4K серии 1U K До 8-канальных входов для IP-камер Видеоформаты H.265+/H.265/H.264+/H.264 Возможность декодирования до 2 каналов по 12 МП, 3 каналов по 8 МП, 6 каналов по 4 МП или 12 каналов по 1080p. Входящая полоса пропускания до 80 Мбит/с Используйте технологию Hikvision Acusense, чтобы минимизировать ручные усилия и затраты на безопасность | 82.05
DS-7608NXI-I2/S |  | 8-х канальный IP-видеорегистратор • 8 каналов • Запись видео с разрешением до 12Мп • Вывод видео с разрешением до 4K • Форматы видео: H.265+/H.265/H.264/H.264+ • Аналитика на основе алгоритма глубокого обучения • Синхронное воспроизведение 8 каналов @ 1080p • 2 SATA HDD до 8ТБ • 1/1 аудио вход/выходов • Питание АC100-240В • Сетевой интерфейс: 8, RJ45 auto 10/100M Ethernet | 192.3
DS-7116NI-Q1/M |  | IP видеорегистратор Количество каналов: - 16 каналов Максимальное качество: - 8.0 MP. Разрешение записи: - 8 MP / 6 MP / 5 MP / 4 MP / 3 MP / 1080p / 1.3Mp / UXGA / 720p / VGA / 4CIF / DCIF / 2CIF /CIF / QCIF @ 1/16 к/с ~ 50к/с Кодирование видео NVR/DVR: - H.264 / H.264+ / H.265 / H.265+ Видео выходы: - HDMI x 1, VGA x 1 Тип потока: - Видео / Аудио Входящий битрейт: - 160 Мб/сек. Исходящий битрейт: - 80 Мб/сек. Битрейт на канал: - 32 Кбит/с ~ 16 Мбит/с Аудио вход/выход: - 1xВход (2.0 Vp-p, 1 KΩ), 1xВыход (Линейный, 1 KΩ) Битрейт аудио: - 64 кбит/с USB интерфейс: - USB 2.0 x 2 SATA интерфейс: - 1 x до 8 Тб. каждый Сетевой интерфейс: - RJ-45 - 10M / 100M/ 1000М x 1 Сетевые протоколы: - TCP/IP, DHCP, Hik-Connect, DNS, DDNS, NTP, SADP, SMTP, UPnP™ Облачный сервис: - P2P Hik-Connect Внешние подключение: - WEB интерфейс, NVR, SADP, IVMS-4200/4500/Hik-Central Электропитание: - DC 12V ± 10% | 71.63
DS-7616NI-Q1 |  | До 16-канальных входов IP-камеры Видеоформаты H. 265+/H. 265/H. 264+/H. 264 До 1-ch @ 8MP или 5-ch @ 1080P декодирования Входящая пропускная способность до 160 Мбит / с | 68.45
DS-7608NI-Q1 |  | Up to 8-ch IP camera inputs H.265+/H.265/H.264+/H.264 video formats Up to 1-ch@8 MP/3-ch@4 MP/6-ch@1080p decoding capacity Up to 80 Mbps incoming bandwidth | 55.34
DS-7616NXI-K2 |  | 16-ти канальный сетевой видеорегистратор с технологией AcuSense • IP-видеовходы: до 16 каналов • Форматы видео: H.265+ / H.265 / H.264 / H.264+ • Декодирующая способность до 2 каналов @ 12 Мп, 3 каналов @ 8 Мп, 6 каналов @ 4 Мп или 12 каналов @1080p • Входная пропускная способность до 160 Мбит/с • Технология Hikvision AcuSense сводит к минимуму операции вручную и затраты на обеспечение безопасности. • Независимые HDMI и VGA-выходы • HDMI-видеовыход с разрешением до 4K • 2 SATA-интерфейса для подключения HDD (до 10 TБ каждый HDD) • Синхронное воспроизведение, 16 каналов • 1 auto 10M/100M/1000M порт Ethernet • Hik-Connect для удобного сетевого управления | 115
DS-7616NI-I2 |  | 16-ти канальный IP-видеорегистратор • 16 каналов • Запись видео с разрешением до 12Мп • Вывод видео с разрешением до 4K • Синхронное воспроизведение 4 канала@4К • 2 SATA HDD до 10ТБ • 1/1 аудио вход/выходов • Сетевой интерфейс 1 RJ-45 10M/100M/1000M Ethernet | 200
DS-7616NI-Q2 |  | До 16-канальных входов IP-камеры Видеоформаты H. 265+/H. 265/H. 264+/H. 264 До 1-ch @ 8MP или 5-ch @ 1080P декодирования Входящая пропускная способность до 160 Мбит / с | 82.5
DS-7608NI-Q1/8P |  | Up to 8-ch IP camera inputs H.265+/H.265/H.264+/H.264 video formats Up to 1-ch@8 MP/3-ch@4 MP/6-ch@1080p decoding capacity Up to 80 Mbps incoming bandwidth | 99.88
DS-7616NI-K2/16P |  | Можно подключить до 16-канальных IP-камер Поддерживает декодирование видеоформатов H. 265+/H. 265/H. 264+/H. 264 Просмотр, хранение и воспроизведение видео высокой четкости до 4K До 8-ch @ 1080p декодирования Высокая входящая пропускная способность до 160 Мбит / с обеспечивает подключение IP-камер 1 HDMI и 1 VGA интерфейсы: оба интерфейса поддерживают независимый видеовыход 2 жестких диска для непрерывной записи видео Подключи и играй с 16 интерфейсами Power-over-Ethernet (PoE) | 211.54
DS-7616NI-K1 |  | 16-канальный видеорегистратор 1U 4K До 16-канальных входов для IP-камер Видеоформаты H.265+/H.265/H.264+/H.264 Возможность декодирования до 1 канала при 8 МП/3 канала при 4 МП/6 каналов при 1080p Входящая пропускная способность до 160 Мбит/с | 77.94
DS-7616NXI-K1 |  | 16-канальный сетевой видеорегистратор AcuSense 4K серии 1U K До 16-канальных входов для IP-камер Видеоформаты H.265+/H.265/H.264+/H.264 Возможность декодирования до 1 канала по 12 МП, 2 каналов по 8 МП, 4 каналов по 4 МП или 8 каналов по 1080p. Входящая полоса пропускания до 160 Мбит/с Используйте технологию Hikvision Acusense, чтобы минимизировать ручные усилия и затраты на безопасность. | 78.2
DS-7616NI-K2 |  | Можно подключить до 16-канальных IP-камер Поддерживает декодирование видеоформатов H. 265+/H. 265/H. 264+/H. 264 Просмотр, хранение и воспроизведение видео высокой четкости до 4K До 8-ch @ 1080p декодирования Высокая входящая пропускная способность до 160 Мбит / с обеспечивает подключение IP-камер 1 HDMI и 1 VGA интерфейсы: оба интерфейса поддерживают независимый видеовыход 2 жестких диска для непрерывной записи видео Подключи и играй с 16 интерфейсами Power-over-Ethernet (PoE) | 107
DS-7616NI-M2 |  | 16-канальный 1U 8K NVR Форматы видео H.265+/H.265/H.264+/H.264 До 16 входов IP-камер Возможность декодирования до 16 каналов с разрешением 4 МП Входящая пропускная способность до 256 Мбит/с Возможно подключение до 8-канальных IP-динамиков. | 246.66
DS-7716NI-I4(B) |  | 16-канальный IP-видеорегистратор • 16 каналов • Запись видео с разрешением до 12 Мп • Вывод видео с разрешением до 4K • Синхронное воспроизведение 16 каналов • 4 SATA HDD до 8 ТБ, eSATA • 1/1 аудио вход/выход • Сетевой интерфейс 2 RJ-45 10M/100M/1000M Ethernet | 294.34
DS-7716NI-M4 |  | 16-канальный 1.5U 8K NVR Форматы видео H.265+/H.265/H.264+/H.264 До 16 входов IP-камер Возможность декодирования до 16 каналов с разрешением 4 МП Входящая пропускная способность до 256 Мбит/с Возможно подключение до 8-канальных IP-динамиков. | 371.8
DS-7632NI-K2 |  | Поддерживает декодирование видео форматов H.265 + / H.265 / H.264 + / H.264 До 4K высокого разрешения в режиме реального времени, хранение и воспроизведение Возможность декодирования до 8 каналов при разрешении 1080p Пропускная способность до 256 Мбит / с обеспечивает возможность подключения IP-камер 1 интерфейс HDMI и 1 VGA: оба интерфейса поддерживают независимый видеовыход 2 HDD для непрерывной записи видео | 143.59
DS-7632NXI-K2 |  | 32-канальный 1U K-серия AcuSense 4K NVR До 32 входов IP-камер Форматы видео H.265+/H.265/H.264+/H.264 Возможность декодирования до 2 каналов при 12 МП или 3 каналов при 8 МП или 6 каналов при 4 МП или 12 каналов при 1080p Входящая пропускная способность до 256 Мбит/с Внедрение технологии Hikvision Acusense для минимизации ручного труда и затрат на безопасность | 166.67
DS-7732NI-K4 |  | 32-х канальный IP-видеорегистратор • 32 канала • Запись видео с разрешением до 8Мп • Вывод видео с разрешением до 4К • Синхронное воспроизведение 4 каналов@4Мп • 4 SATA HDD до 10 ТБ • 2 сетевых интерфейса RJ-45 10M/100M/1000M Ethernet | 189.75 | 1шт
DS-7732NI-I4(B) |  | 32-канальный IP-видеорегистратор • 32 канала • Запись видео с разрешением до 12Мп • Вывод видео с разрешением до 4K • 4 SATA HDD до 8ТБ • eSATA • 1/1 аудио вход/выход • Сетевой интерфейс 1 RJ-45 10M/100M/1000M Ethernet | 364.87
DS-7732NI-M4 |  | 32-канальный 1.5U 8K NVR Форматы видео H.265+/H.265/H.264+/H.264 До 32 входов IP-камер Возможность декодирования до 32 каналов при 1080p Входящая пропускная способность до 320 Мбит/с Возможно подключение до 8-канальных IP-динамиков. | 354.06
DS-7732NXI-K4 |  | 4К 1.5U сетевой видеорегистратор с технологией AcuSense • IP-видеовходы: до 32 каналов • Форматы видео: H.265+ / H.265 / H.264 / H.264+ • Декодирующая способность до 2 каналов @ 12 Мп, 3 каналов @ 8 Мп, 6 каналов @ 4 Мп или 12 каналов @ 1080p • Входная и выходная пропускная способность до 256 Мбит/с • Технология Hikvision AcuSense сводит к минимуму операции вручную и затраты на обеспечение безопасности | 241
DS-7764NI-M4 |  | 64-канальный сетевой видеорегистратор 1,5U 8K Видеоформаты H.265+/H.265/H.264+/H.264 До 64-канальных входов для IP-камер Возможность декодирования до 2 каналов при 32 МП/2 каналов при 24 МП/4 каналов при 12 МП/8 каналов при 8 МП/16 каналов при 4 МП/32 каналов при 1080p Входящая пропускная способность до 400 Мбит/с и исходящая пропускная способность до 400 Мбит/с 2 интерфейса HDMI и 1 VGA, видеовыход 8K или два видеовыхода 4K | 543.25
DS-2CE16D0T-ITPF 2.8MM C |  | 2-мегапиксельная фиксированная миниатюрная цилиндрическая камера 2 МП, разрешение 1920×1080 Фиксированный объектив 2,8 мм, 3,6 мм, 6 мм Видеовыход 4 в 1 (переключаемый TVI/AHD/CVI/CVBS) Smart IR, расстояние ИК до 25 м IP67 | 19.29 | 2шт
DS-2CE16D0T-ITPFS 2.8mm |  | 2-мегапиксельная фиксированная миниатюрная цилиндрическая камера со звуком Коаксиальная аудиокамера 2 МП Повышение безопасности благодаря незаметному и экономичному встроенному микрофону. Передаёт звук по коаксиальному кабелю EXIR 2.0: передовая инфракрасная технология с ИК-расстоянием 25 м. Водо- и пыленепроницаемый (IP67) 4 в 1 (4 переключаемых сигнала TVI/AHD/CVI/CVBS) | 20.51 | 2шт
DS-2CE16D0T-LPFS 2.8mm |  | 2-мегапиксельная интеллектуальная гибридная легкая аудиокамера с фиксированной мини-камерой типа Bullet Высококачественное изображение с разрешением 2 МП и разрешением 1920×1080. Объектив с фиксированным фокусным расстоянием 2,8 мм, 3,6 мм Расстояние ИК-излучения до 25 м для яркого ночного изображения Расстояние белого света до 20 м для яркого ночного изображения Один порт для четырех переключаемых сигналов (TVI/AHD/CVI/CVBS) Высококачественный звук по коаксиальному кабелю, встроенный микрофон Водо- и пыленепроницаемый (IP67) | 23.7 | 2шт
DS-2CE76D0T-LPFS 2.8mm |  | 2-мегапиксельная интеллектуальная гибридная легкая аудиокамера с фиксированной поворотной головкой Высококачественное изображение с разрешением 2 МП и разрешением 1920×1080. Объектив с фиксированным фокусным расстоянием 2,8 мм, 3,6 мм Расстояние ИК-излучения до 20 м для яркого ночного изображения Расстояние белого света до 20 м для яркого ночного изображения Высококачественный звук по коаксиальному кабелю, встроенный микрофон Один порт для четырех переключаемых сигналов (TVI/AHD/CVI/CVBS) | 20.51 | 2шт
DS-2CE56D0T-IPF 2,8mm |  | 2-мегапиксельная высокопроизводительная CMOS, разрешение 1920 x 1080 Фиксированный объектив 3,6 мм До 20 м ИК расстояние Экранное меню, DNR, DWDR Видеовыход 4 в 1 (переключаемый TVI/AHD/CVI/CVBS) По коаксиальному кабелю | 13.46 | 2шт
DS-2CE71D0T-PIRLO |  | 2Мп Обнаружение ИК-датчиком, стробоскопическая сигнализация и выход сигнала тревоги для предупреждения злоумышленников в режиме реального времени EXIR 2.0: передовая инфракрасная технология с ИК-дальностью 20 м Защита от воды и пыли (IP67) | 15.38
DS-2CE76U1T-ITPF(NEU) 2,8MM |  | 8-мегапиксельная револьверная камера EXIR 2.0: усовершенствованная инфракрасная технология с ИК-расстоянием 30 м 4 в 1 (4 сигнала переключаемые TVI/AHD/CVI/CVBS) | 38.46 | 2шт
DS-2CE10DF3T-PF 2.8MM |  | Фиксированная миниатюрная цилиндрическая камера ColorVu 2 МП Высококачественное изображение с разрешением 2 МП и разрешением 1920 × 1080. Цветное изображение 24/7 с диафрагмой F1.0 Четкое изображение при ярком контровом освещении благодаря технологии истинного WDR 130 дБ. Технология 3D DNR обеспечивает чистое и четкое изображение. Объектив с фиксированным фокусным расстоянием 2,8 мм, 3,6 мм, 6 мм Расстояние белого света до 20 м для яркого ночного изображения Один порт для четырех переключаемых сигналов (TVI/AHD/CVI/CVBS) Водо- и пыленепроницаемый (IP67) | 26.92 | 2шт
DS-2CE11H0T-PIRLO 2.8MM |  | Фиксированная мини-камера Bullet с разрешением 5 МП PIR 5-мегапиксельная PIR-камера Обнаружение PIR, стробоскопическая сигнализация и сигнализация для предупреждения злоумышленников в режиме реального времени EXIR 2.0: передовая инфракрасная технология с ИК-расстоянием 20 м. Водо- и пыленепроницаемый (IP67) | 23.08 | 2шт
DS-2CE12DF3T-F 2.8MM |  | Фиксированная цилиндрическая камера ColorVu 2 МП Высококачественное изображение с разрешением 2 МП и разрешением 1920 × 1080. Цветное изображение 24/7 с диафрагмой F1.0 Четкое изображение при ярком контровом освещении благодаря технологии истинного WDR 130 дБ. Технология 3D DNR обеспечивает чистое и четкое изображение. Объектив с фиксированным фокусным расстоянием 2,8 мм, 3,6 мм, 6 мм Расстояние белого света до 40 м для яркого ночного изображения Один порт для четырех переключаемых сигналов (TVI/AHD/CVI/CVBS) Водо- и пыленепроницаемый (IP67) | 34.62
DS-2CD1023G0E-I 2.8mm C |  | IP - 2MP уличная видеокамера-30М-IR 1/3"ProgressivCMOS,ICR,0.01lux/F1.2, 1920×1080; 25fps(P)30f,H.265+/MJPEG Fixed IR lens-2,8mm +POE-WDR Водонепроницаемая Корпус Металл / Пластик | 24.36 | 2шт
DS-2CD1023G0-IUF 2.8MM C |  | 2 Мп с ИК ; Матрица: 1/2.7″ CMOS; Сжатие: Н.265 / Н.265+ / H.264 / H.264+ / MJPEG; Объектив: f=2.8 мм (угол обзора 112°); Цвет: 0,01 люкс (F2.0, AGC ON), Ч / Б: 0 люкс с ИК ; Запись: 1920×1080, 1280х720 – 25 к/с; Аудио: встроенный микрофон; Функции: DWDR, 3D-DNR, BLC, день/ночь (ICR); ИК-подсветка до 30м; IP67 ; DC 12В/5Вт, PoE (802.3af); 68х66х177 мм, 270 | 34.62 | 2шт
DS-2CD1023G2-LIU 2.8MM |  | Умная гибридная легкая цилиндрическая сетевая камера с разрешением 2 МП Высокое качество изображения с разрешением 2 Мп. Поддержка обнаружения людей и транспортных средств Smart Hybrid Light: передовая технология с большим радиусом действия Встроенный микрофон для обеспечения аудиобезопасности в режиме реального времени. Водо- и пыленепроницаемый (IP67) Эффективная технология сжатия H.265+ | 37.19 | 2шт
DS-2CD1023G0E-I 4mm C |  | 2 Мп IP-видеокамера Hikvision DS-2CD1023G0E-I (C) имеет 1/2.7″ Progressive Scan CMOS матрицу с разрешением 2 Мп, фокусное расстояние 2.8 мм, ИК-подсветка 30 м, степень защиты IP67, питание DC 12 В / PoE. 4MM | 24.35
DS-2CD1023G0-IUF 4MM C |  | 2 Мп с ИК ; Матрица: 1/2.7″ CMOS; Сжатие: Н.265 / Н.265+ / H.264 / H.264+ / MJPEG; Объектив: f=4 мм (угол обзора 112°); Цвет: 0,01 люкс (F2.0, AGC ON), Ч / Б: 0 люкс с ИК ; Запись: 1920×1080, 1280х720 – 25 к/с; Аудио: встроенный микрофон; Функции: DWDR, 3D-DNR, BLC, день/ночь (ICR); ИК-подсветка до 30м; IP67 ; DC 12В/5Вт, PoE (802.3af); 68х66х177 мм, 270 | 34.61
DS-2CD1027G0-L 2.8MM |  | Корпусная 2 мегапиксельная IP видеокамера DS-2CD1027G0-L с видимой подсветкой серии ColorVu Внешние интерфейсы представлены в виде косички с двумя разъемами тип мама: питание DC 12В и сетевой интерфейс RJ45 с поддержкой PoE. Одно из основных преимуществ камеры - ее бюджетная цена, но несмотря на это, камера оснащена сенсором 1/2.8" с максимальным разрешением 1080р и скоростью записи 25 кадров/с., не плохим объективом с фокусом 2.8 мм и углом обзора по горизонтали 107° с дальностью подсветки до 30 метров. Технология видео сжатия на базе кодека Н.265+ поможет существенно снизить нагрузку на локальную сеть и сэкономить пространство на жестком диске | 41.03 | 2шт
DS-2CD1027G2-L 2.8mm |  | 2-мегапиксельная фиксированная цилиндрическая сетевая камера ColorVu MD 2.0 Высокое качество изображения с разрешением 2 МП. 24/7 красочное изображение Поддержка обнаружения людей и транспортных средств Защита от воды и пыли (IP67) Эффективная технология сжатия H.265+ Поддержка встроенной памяти до 256 ГБ (слот для SD-карты) (опционально) Встроенный микрофон для защиты звука в режиме реального времени (опционально) | 41.03 | 2шт
DS-2CD1027G2-LUF 2.8MM |  | 2-мегапиксельная цилиндрическая сетевая камера ColorVu MD 2.0 Высокое качество изображения с разрешением 2 Мп. Круглосуточное красочное изображение Поддержка обнаружения людей и транспортных средств Водо- и пыленепроницаемый (IP67) Эффективная технология сжатия H.265+ Поддержка встроенной памяти до 256 ГБ (слот для SD-карты) (опционально) Встроенный микрофон для аудиобезопасности в режиме реального времени | 45.38 | 2шт
DS-2CD1027G2H-LIU 2.8MM |  | 2-мегапиксельная сетевая камера ColorVu с интеллектуальным гибридным освещением и фиксированной пулей Высокое качество изображения с разрешением 2 МП Поддержка обнаружения людей и транспортных средств Умный гибридный свет: передовые технологии с большим радиусом действия Эффективная технология сжатия H.265+ Поддержка встроенной памяти объемом до 512 ГБ (слот для карты SD) (опционально) Встроенный микрофон для аудиозаписей в режиме реального времени Защита от воды и пыли (IP67) | 46.12 | 2шт
DS-2CD1027G2H-LIUF |  | 2-мегапиксельная сетевая камера ColorVu с интеллектуальным гибридным освещением и фиксированной пулей Высокое качество изображения с разрешением 2 МП Поддержка обнаружения людей и транспортных средств Умный гибридный свет: передовые технологии с большим радиусом действия Эффективная технология сжатия H.265+ Поддержка встроенной памяти объемом до 512 ГБ (слот для карты SD) (опционально) Встроенный микрофон для аудиозаписей в режиме реального времени Защита от воды и пыли (IP67) | 52.54 | 2шт
DS-2CD1043G0-I 2.8MM C |  | Сетевая камера с фиксированным корпусом 4 МП Высокое качество изображения с разрешением 4 МП. Эффективная технология сжатия H.265+ Четкое изображение даже при ярком заднем освещении благодаря расширенному динамическому диапазону 120 дБ. Водо- и пыленепроницаемый (IP67) EXIR 2.0: передовая инфракрасная технология с большим ИК-диапазоном | 36.95 | 2шт
DS-2CD1043G0-I 4mm C |  | Сетевая камера с фиксированным корпусом 4 МП 4мм Высокое качество изображения с разрешением 4 МП. Эффективная технология сжатия H.265+ Четкое изображение даже при ярком заднем освещении благодаря расширенному динамическому диапазону 120 дБ. Водо- и пыленепроницаемый (IP67) EXIR 2.0: передовая инфракрасная технология с большим ИК-диапазоном | 36.95
DS-2CD1043G0-IUF |  | 4-мегапиксельная фиксированная сетевая камера Высокое качество изображения с разрешением 4 МП Эффективная технология сжатия H.265+ Четкое изображение даже при сильном контровом освещении благодаря 120 дБ WDR Защита от воды и пыли (IP67) EXIR 2.0: усовершенствованная инфракрасная технология с большим ИК-диапазоном -UF: Встроенный микрофон для аудиозаписей в режиме реального времени | 43.46
DS-2CD1043G2-I 2.8MM |  | 4-мегапиксельная сетевая камера MD 2.0 с фиксированным цилиндрическим корпусом Высокое качество изображения с разрешением 4 МП. Поддержка обнаружения людей и транспортных средств Защита от воды и пыли (IP67) Четкое изображение даже при сильном контровом свете благодаря расширенному динамическому диапазону 120 дБ Эффективная технология сжатия H.265+ EXIR 2.0: передовая инфракрасная технология с большим радиусом действия | 36.95 | 2шт
DS-2CD1043G2-I 2.8mm BLACK |  | 4-мегапиксельная сетевая камера MD 2.0 с фиксированным цилиндрическим корпусом Высокое качество изображения с разрешением 4 МП. Поддержка обнаружения людей и транспортных средств Защита от воды и пыли (IP67) Четкое изображение даже при сильном контровом свете благодаря расширенному динамическому диапазону 120 дБ Эффективная технология сжатия H.265+ EXIR 2.0: передовая инфракрасная технология с большим радиусом действия | 38.46 | 2шт
DS-2CD1043G2-IUF 2.8mm |  | 4-мегапиксельная сетевая камера MD 2.0 с фиксированным цилиндрическим корпусом Высокое качество изображения с разрешением 4 МП. Поддержка обнаружения людей и транспортных средств Защита от воды и пыли (IP67) Четкое изображение даже при сильном контровом свете благодаря расширенному динамическому диапазону 120 дБ Эффективная технология сжатия H.265+ EXIR 2.0: передовая инфракрасная технология с большим радиусом действия Встроенный микрофон для защиты звука в режиме реального времени (опционально) Поддержка встроенной памяти до 256 ГБ (слот для SD-карты) (опционально) | 43.46 | 2шт
DS-2CD1043G2-LIU 2.8mm |  | 4-мегапиксельная интеллектуальная гибридная легкая сетевая камера с фиксированным корпусом Высокое качество изображения с разрешением 4 МП. Поддержка обнаружения людей и транспортных средств Smart Hybrid Light: передовая технология с большим радиусом действия Встроенный микрофон для обеспечения аудиобезопасности в режиме реального времени. Водо- и пыленепроницаемый (IP67) Эффективная технология сжатия H.265+ | 46.16 | 2шт
DS-2CD1043G2-LIDUF/4G/SL 2.8MM |  | 4-мегапиксельная интеллектуальная гибридная легкая 4G фиксированная цилиндрическая сетевая камера Высокое качество изображения с разрешением 4 МП Поддержка обнаружения людей и транспортных средств Поддержка передачи данных 4G LTE Умный гибридный свет: передовые технологии до 30 метров Обеспечьте безопасность в режиме реального времени с помощью встроенной двусторонней аудиосвязи Поддержка встроенной памяти объемом до 512 ГБ (слот для SD-карты) Защита от воды и пыли (IP67) Эффективная технология сжатия H.265+ | 60
DS-2CD1023G2-LIDUF/4G/SL 2.8MM |  | 2-мегапиксельная интеллектуальная гибридная легкая 4G фиксированная цилиндрическая сетевая камера Высокое качество изображения с разрешением 2 МП Поддержка обнаружения людей и транспортных средств Поддержка передачи данных 4G LTE Обеспечьте безопасность в режиме реального времени с помощью встроенной двусторонней аудиосвязи Умный гибридный свет: передовые технологии до 30 метров Поддержка встроенной памяти объемом до 512 ГБ (слот для SD-карты) Защита от воды и пыли (IP67) Эффективная технология сжатия H.265+ | 49.33
NKS422W0H |  | Комплект 2MP H.265 TWO bullet WiFi NVS Простая и быстрая беспроводная установка Все камеры могут быть одновременно подключены к системе NVS. Безопасное и интегрированное хранилище видео, все видео хранятся в NVS Емкость карты памяти Micro SD до 512 ГБ Удаленное управление мобильным телефоном, все функции могут выполняться через Hik-Connect, такие как добавление камеры, двусторонняя аудиосвязь, просмотр в реальном времени, воспроизведение и т. д. Функция точного обнаружения движения Умный ИК и белый свет Встроенный микрофон и динамик для двусторонней аудиосвязи 2 фиксированные цилиндрические камеры с разрешением 2 МП и фокусным расстоянием 2,8 мм | 96.16
NKS424W0H |  | Комплект 4MP H.265 TWO bullet WiFi NVS Простая и быстрая беспроводная установка Все камеры могут быть одновременно подключены к системе NVS. Безопасное и интегрированное хранилище видео, все видео хранятся в NVS Емкость карты памяти Micro SD до 512 ГБ Удаленное управление мобильным телефоном, все функции могут выполняться через Hik-Connect, такие как добавление камеры, двусторонняя аудиосвязь, просмотр в реальном времени, воспроизведение и т. д. Функция точного обнаружения движения Умный ИК и белый свет Встроенный микрофон и динамик для двусторонней аудиосвязи 2 фиксированные цилиндрические камеры с разрешением 4 МП и фокусным расстоянием 2,8 мм | 102.57
DS-2DE2C200IWG-K/4G/C05S10 2.8MM |  | Настройка 2-мегапиксельной профессиональной камеры безопасности на солнечной батарее Высокое качество изображения с разрешением 2 МП Двойные преобразователи — ПИК и радар работают вместе для более высокой точности обнаружения Поддержка передачи данных 4G LTE Встроенный микрофон и встроенный динамик для двусторонней аудиосвязи и звуковой сигнализации Поддержка встроенной памяти объемом до 512 ГБ (слот для SD-карты) Защита от воды и пыли (IP66) Поддержка ручной регулировки угла радара: 0°, 10° и 20° | 140
DS-2DE2C400IWG-K/4G/C05S10 2.8MM |  | Настройка 4-мегапиксельной профессиональной камеры безопасности на солнечной батарее Высокое качество изображения с разрешением 4 МП Двойные преобразователи — ПИК и радар работают вместе для более высокой точности обнаружения Поддержка передачи данных 4G LTE Встроенный микрофон и встроенный динамик для двусторонней аудиосвязи и звуковой сигнализации Поддержка встроенной памяти объемом до 512 ГБ (слот для SD-карты) Защита от воды и пыли (IP66) Поддержка ручной регулировки угла радара: 0°, 10° и 20° | 146.67
DS-2DE2C200IWG/W 2.8mm W |  | 2 МП фиксированная наружная ИК WIFI автономная сетевая камера PT Высокое качество изображения с разрешением 2 МП Поддержка обнаружения людей, обнаружения транспортных средств и автоматического отслеживания Lite EXIR 2.0, усовершенствованная инфракрасная технология с большим расстоянием ИК-излучения Облачный сервис и приложение Hik-Connect для удаленного управления и просмотра устройств Встроенный микрофон и динамик для аудиобезопасности в реальном времени Встроенный слот для карт памяти, поддержка карт microSD/SDHC/SDXC, до 512 ГБ Защита от воды и пыли (IP66) | 52.71
DS-2DE2C400IWG/W 2.8MM W |  | 4 МП фиксированная наружная ИК WIFI автономная сетевая камера PT Высокое качество изображения с разрешением 2 МП Поддержка обнаружения людей, обнаружения транспортных средств и автоматического отслеживания Lite EXIR 2.0, усовершенствованная инфракрасная технология с большим расстоянием ИК-излучения Облачный сервис и приложение Hik-Connect для удаленного управления и просмотра устройств Встроенный микрофон и динамик для аудиобезопасности в реальном времени Встроенный слот для карт памяти, поддержка карт microSD/SDHC/SDXC, до 512 ГБ Защита от воды и пыли (IP66) | 58.11
DS-2DE2C400MWG-4G 2.8MM |  | 4 МП фиксированная наружная интеллектуальная гибридная сетевая камера 4G PT Высокое качество изображения с разрешением 4 МП Поддержка обнаружения людей и транспортных средств Поддержка передачи данных 4G LTE Встроенный микрофон и динамик, поддержка двусторонней аудиосвязи Умный гибридный свет: передовые технологии до 30 метров Поддержка встроенной памяти объемом до 512 ГБ (слот для карты SD) Защита от воды и пыли (IP66) | 74.33
DS-2CD1047G2-L 2.8MM |  | Сетевая камера ColorVu MD 2.0 с фиксированным корпусом, 4 МП Высокое качество изображения с разрешением 4 МП. Круглосуточное красочное изображение Поддержка обнаружения людей и транспортных средств Водо- и пыленепроницаемый (IP67) Четкое изображение даже при ярком заднем освещении благодаря расширенному динамическому диапазону 120 дБ. Эффективная технология сжатия H.265+ Поддержка встроенной памяти до 256 ГБ (слот для SD-карты) (опционально) | 61.16 | 2шт
DS-2CD1047G2-LUF 2.8MM |  | Сетевая камера ColorVu MD 2.0 с фиксированным корпусом, 4 МП Высокое качество изображения с разрешением 4 МП. Круглосуточное красочное изображение Поддержка обнаружения людей и транспортных средств Водо- и пыленепроницаемый (IP67) Четкое изображение даже при ярком заднем освещении благодаря расширенному динамическому диапазону 120 дБ. Эффективная технология сжатия H.265+ Поддержка встроенной памяти до 256 ГБ (слот для SD-карты) (опционально) Встроенный микрофон для аудиобезопасности в режиме реального времени (опционально) | 70.28 | 2шт
DS-2CD1047G2H-LIU 2.8mm |  | 4-мегапиксельная камера ColorVu с фиксированной цилиндрической сетевой камерой Smart Hybrid Light Высокое качество изображения с разрешением 4 МП. Поддержка обнаружения людей и транспортных средств Smart Hybrid Light: передовая технология с большим радиусом действия Эффективная технология сжатия H.265+ Встроенный микрофон для обеспечения аудиобезопасности в режиме реального времени. Водо- и пыленепроницаемый (IP67) | 68 | 2шт
DS-2CD1047G2H-LIUF 2.8MM |  | 4-мегапиксельная сетевая камера ColorVu с интеллектуальным гибридным освещением и фиксированной пулей Высокое качество изображения с разрешением 4 МП Поддержка обнаружения людей и транспортных средств Умный гибридный свет: передовые технологии с большим радиусом действия Эффективная технология сжатия H.265+ Поддержка встроенной памяти объемом до 512 ГБ (слот для карты SD) Встроенный микрофон для аудиозаписей в режиме реального времени Защита от воды и пыли (IP67) | 71.8 | 2шт
DS-2CD1053G0-I 2.8MM C |  | Сетевая камера с фиксированным корпусом 5 МП Высокое качество изображения с разрешением 5 Мп. Эффективная технология сжатия H.265+ Четкое изображение даже при ярком заднем освещении благодаря расширенному динамическому диапазону 120 дБ. Водо- и пыленепроницаемый (IP67) EXIR 2.0: передовая инфракрасная технология с большим ИК-диапазоном | 45.51 | 2шт
DS-2CD1053G0-IUF 2.8MM C |  | 5-мегапиксельная фиксированная цилиндрическая сетевая камера Высокое качество изображения с разрешением 5 МП. Эффективная технология сжатия H.265+ Четкое изображение даже при сильном контровом свете благодаря расширенному динамическому диапазону 120 дБ Защита от воды и пыли (IP67) EXIR 2.0: передовая инфракрасная технология с большим радиусом действия -UF: встроенный микрофон для защиты звука в режиме реального времени | 55.77 | 2шт
DS-2CD1063G0-I 2.8MM |  | Разрешение: 6.0МР 3200×1800@12.5к/с / 4.0MP 2560×1440@25к/с ¦ Битрейт: 32Кб/с~16Мб/с ¦ Кодек: H.265+/H.265/MJPEG ¦ Количество потоков: 2 ¦ Интерфейс: Ethernet 1×RJ45 10M/100Mbps ¦ Объектив: Фиксированный f2.8мм / Угол обзора 102.0° / 16X Цифровой Зум ¦ Подсветка: Smart ИК до 30м. ¦ Светочувствительность: 0.01 Люкс ¦ День/Ночь ¦ ИК Фильтр ¦ 3D DNR Подавление Видео-Шумов ¦ WDR 120дБ Широкий динамический диапазон ¦ HLC/BLC Компенсация засветки ¦ AGC Авто. Регулировка усиления ¦ ROI Регион интереса ¦ NAS Сетевое хранение ¦ Smart Функции ¦ Доступ с мобильных устройств | 54.62
DS-2CD1063G2-LIU 2.8mm |  | Умная гибридная легкая цилиндрическая сетевая камера 6 Мпикс. Высокое качество изображения с разрешением 6 Мп. Поддержка обнаружения людей и транспортных средств Smart Hybrid Light: передовая технология с большим радиусом действия Водо- и пыленепроницаемый (IP67) Эффективная технология сжатия H.265+ | 52 | 2шт
DS-2CD1063G2-LIUF 2.8mm |  | Умная гибридная легкая цилиндрическая сетевая камера 6 Мпикс. Высокое качество изображения с разрешением 6 Мп. Поддержка обнаружения людей и транспортных средств Smart Hybrid Light: передовая технология с большим радиусом действия Водо- и пыленепроницаемый (IP67) Эффективная технология сжатия H.265+ Поддержка встроенной памяти до 256 ГБ (слот для SD-карты) (опционально) | 55 | 2шт
DS-2CD1067G2H-LIU 2.8MM |  | 6-мегапиксельная сетевая камера ColorVu с интеллектуальным гибридным освещением и фиксированной пулей Высокое качество изображения с разрешением 6 МП Поддержка обнаружения людей и транспортных средств Умный гибридный свет: передовые технологии с большим радиусом действия Эффективная технология сжатия H.265+ Встроенный микрофон для аудиозаписей в режиме реального времени Защита от воды и пыли (IP67) | 80 | 2шт
DS-2CD1083G0-I 4MM C |  | Фиксированная сетевая камера 4K Bullet Высокое качество изображения с разрешением 8 Мп. Эффективная технология сжатия H.265+ Четкое изображение даже при ярком заднем освещении благодаря расширенному динамическому диапазону 120 дБ. Водо- и пыленепроницаемый (IP67) EXIR 2.0: передовая инфракрасная технология с большим ИК-диапазоном | 81.4
DS-2CD1083G2-LIU 4mm |  | Умная гибридная легкая сетевая камера с фиксированным корпусом 8 МП Высокое качество изображения с разрешением 8 Мп. Поддержка обнаружения людей и транспортных средств Smart Hybrid Light: передовая технология с большим радиусом действия Эффективная технология сжатия H.265+ Встроенный микрофон для обеспечения аудиобезопасности в режиме реального времени. Водо- и пыленепроницаемый (IP67) | 80.13 | 2шт
DS-2CD1123G0E-I 2.8MM C |  | 2-мегапиксельная фиксированная купольная сетевая камера Высокое качество изображения с разрешением 2 МП Эффективная технология сжатия H.265+ Четкое изображение при сильном контровом свете благодаря технологии DWDR Защита от воды и пыли (IP67) и вандализма (IK10) EXIR 2.0: усовершенствованная инфракрасная технология с большим ИК-диапазоном | 30.77 | 2шт
DS-2CD1123G2-LIU 2.8MM |  | 2-мегапиксельная интеллектуальная гибридная легкая фиксированная купольная сетевая камера Высокое качество изображения с разрешением 2 Мп. Поддержка обнаружения людей и транспортных средств Smart Hybrid Light: передовая технология с большим радиусом действия Встроенный микрофон для обеспечения аудиобезопасности в режиме реального времени. Эффективная технология сжатия H.265+ Водо- и пыленепроницаемый (IP67) и вандалозащищенный (IK08). | 43.6 | 2шт
DS-2CD1127G0-L 2.8MM D |  | 2-мегапиксельная фиксированная купольная сетевая камера ColorVu Высокое качество изображения с разрешением 2 МП. 24/7 красочное изображение Отличная производительность при слабом освещении Водо- и пыленепроницаемость (IP67) и антивандальная защита (IK08) Эффективная технология сжатия H.265+ | 44.88 | 2шт
DS-2CD1143G2-I 2.8MM |  | 4-мегапиксельная фиксированная купольная сетевая камера MD2.0 Высокое качество изображения с разрешением 4 МП Поддержка обнаружения людей и транспортных средств Защита от воды и пыли (IP67) и вандализма (IK10) Четкое изображение даже при сильном контровом освещении благодаря 120 дБ WDR Эффективная технология сжатия H.265+ EXIR 2.0: усовершенствованная инфракрасная технология с большим ИК-диапазоном | 42.04 | 2шт
DS-2CD1143G0-IUF 2.8MM C |  | Фиксированная купольная сетевая камера 4 МП со встроенным микрофоном Высокое качество изображения с разрешением 4 МП. Эффективная технология сжатия H.265+ Четкое изображение даже при ярком заднем освещении благодаря расширенному динамическому диапазону 120 дБ. Водо- и пыленепроницаемый (IP67) и вандалозащищенный (IK10). EXIR 2.0: передовая инфракрасная технология с большим ИК-диапазоном Поддержка SD-карт объемом до 256 ГБ. Встроенный микрофон для обеспечения аудиобезопасности в режиме реального времени. | 45.41
DS-2CD1143G2-IUF 2.8mm |  | Фиксированная купольная сетевая камера MD 2.0, 4 МП Высокое качество изображения с разрешением 4 МП. Поддержка обнаружения людей и транспортных средств Водо- и пыленепроницаемый (IP67) и вандалозащищенный (IK10). Четкое изображение даже при ярком заднем освещении благодаря расширенному динамическому диапазону 120 дБ. Эффективная технология сжатия H.265+ EXIR 2.0: передовая инфракрасная технология с большим ИК-диапазоном Поддержка встроенной памяти до 256 ГБ (слот для SD-карты) Встроенный микрофон для обеспечения аудиобезопасности в режиме реального времени. | 46.15
DS-2CD1143G2-LIU 2.8MM |  | 4-мегапиксельная интеллектуальная гибридная легкая купольная сетевая камера Высокое качество изображения с разрешением 4 МП Поддержка обнаружения людей и транспортных средств Умный гибридный свет: передовые технологии с большим радиусом действия Встроенный микрофон для аудиозаписей в режиме реального времени Эффективная технология сжатия H.265+ Защита от воды и пыли (IP67) и вандализма (IK08) | 46.67
DS-2CD1143G2-LIUF 2.8MM |  | 4-мегапиксельная интеллектуальная гибридная легкая купольная сетевая камера Высокое качество изображения с разрешением 4 МП Поддержка обнаружения людей и транспортных средств Умный гибридный свет: передовые технологии с большим радиусом действия Встроенный микрофон для аудиозаписей в режиме реального времени Эффективная технология сжатия H.265+ Поддержка встроенной памяти объемом до 512 ГБ (слот для карты SD) (опционально) Защита от воды и пыли (IP67) и вандализма (IK08) | 49.34
DS-2CD1147G2-L 2.8MM |  | 4-мегапиксельная фиксированная купольная сетевая камера ColorVu MD 2.0 Высокое качество изображения с разрешением 4 МП. 24/7 красочное изображение Поддержка обнаружения людей и транспортных средств Водо- и пыленепроницаемость (IP67) и антивандальная защита (IK08) Четкое изображение даже при сильном контровом свете благодаря широкому динамическому диапазону 120 дБ Эффективная технология сжатия H.265+ Поддержка встроенной памяти до 256 ГБ (слот для SD-карты) (опционально) Встроенный микрофон для защиты звука в режиме реального времени (опционально) | 66.67
DS-2CD1153G0-I 2.8MM C |  | Фиксированная купольная сетевая камера 5 МП Высокое качество изображения с разрешением 5 Мп. Эффективная технология сжатия H.265+ Четкое изображение даже при ярком заднем освещении благодаря расширенному динамическому диапазону 120 дБ. Водо- и пыленепроницаемый (IP67) и вандалозащищенный (IK10). EXIR 2.0: передовая инфракрасная технология с большим ИК-диапазоном | 46.15 | 2шт
DS-2CD1153G0-I 4mm B |  | Тип корпуса: Купольная Разрешение: 5Mп Класс защиты: IP 67 ИК подсветка: 30 м. POE: Есть Антивандальная: Да | 46.15 | 2шт
DS-2CD1153G0-IUF 2.8MM C |  | 5-мегапиксельная фиксированная купольная сетевая камера со встроенным микрофоном Высокое качество изображения с разрешением 5 МП. Эффективная технология сжатия H.265+ Четкое изображение даже при сильном контровом свете благодаря расширенному динамическому диапазону 120 дБ Водо- и пыленепроницаемость (IP67) и антивандальная защита (IK10) EXIR 2.0: передовая инфракрасная технология с большим радиусом действия Поддержка карт памяти объемом до 256 ГБ. Встроенный микрофон для защиты звука в режиме реального времени | 57.69
DS-2CD1163G0-I 2.8mm |  | IP камера купольная Сенсор: 1/2.5" Progressive Scan CMOS; Разрешение: 6.0МП (3200 x 1800); Объектив: f2.8мм, Фиксированный; Угол обзора: 102°; | 48.06
DS-2CD1183G0-I 2.8mm C |  | Фиксированная купольная сетевая камера 4K Высокое качество изображения с разрешением 8 МП. Эффективная технология сжатия H.265+ Четкое изображение даже при сильном контровом свете благодаря широкому динамическому диапазону 120 дБ Водо- и пыленепроницаемость (IP67) и антивандальная защита (IK10) EXIR 2.0: передовая инфракрасная технология с большим радиусом действия | 81.52 | 2шт
DS-2CD1183G2-LIU 2.8mm |  | 8-мегапиксельная интеллектуальная гибридная легкая фиксированная купольная сетевая камера Высокое качество изображения с разрешением 8 МП Поддержка обнаружения людей и транспортных средств Умный гибридный свет: передовые технологии с большим радиусом действия Эффективная технология сжатия H.265+ Встроенный микрофон для аудиозаписей в режиме реального времени Защита от воды и пыли (IP67) и вандализма (IK08) | 80
DS-2CD1323G0E-I 2.8mm C |  | Сетевая камера с фиксированной турелью 2 МП Высокое качество изображения с разрешением 2 Мп. Эффективная технология сжатия H.265+ Четкое изображение при ярком контровом свете благодаря технологии DWDR Водо- и пыленепроницаемый (IP67) EXIR 2.0: передовая инфракрасная технология с большим ИК-диапазоном | 28
DS-2CD1323G2-I 2.8MM |  | 2-мегапиксельная сетевая камера MD 2.0 с фиксированной башней Высокое качество изображения с разрешением 2 МП Поддержка обнаружения людей и транспортных средств Защита от воды и пыли (IP67) Эффективная технология сжатия H.265+ EXIR 2.0: усовершенствованная инфракрасная технология с большим ИК-диапазоном Поддержка встроенной памяти объемом до 256 ГБ (слот для карты SD) (опционально) | 28
DS-2CD1323G0-IUF 2.8MM C |  | 2 Мп з ІЧ; Матрица: 1/2.7" CMOS; Стойкость: H.264+/H.265/H.265+/H.264/MJPEG; Обьектив: f=2.8 мм (с углом обзора 112°); Четкость: 0.01 лк/ F2.0, Ч/Б 0 лкс ІЧ, Запись: 1920x1080, 1280х720 - 25 к/с, Аудио: встроенный микрофон, Функции: DWDR, 3D-DNR, BLC, день/ночь (ICR), DC 12В/6.5Вт, PoE (802.3af), Ø110 × 85,3 мм, 320 г | 35.9
DS-2CD1323G2-LIUF 2.8mm |  | 2-мегапиксельная сетевая камера Smart Hybrid Light с фиксированной турелью Высокое качество изображения с разрешением 2 МП. Поддержка обнаружения людей и транспортных средств Smart Dual-Light: передовая технология с большим радиусом действия Встроенный микрофон для защиты звука в режиме реального времени Защита от воды и пыли (IP67) Эффективная технология сжатия H.265+ Поддержка встроенной памяти до 256 ГБ (слот для SD-карты) (опционально) | 44.87
DS-2CD1343G0-I 2.8mm C |  | Сетевая камера с фиксированной турелью 4 МП Высокое качество изображения с разрешением 4 МП. Эффективная технология сжатия H.265+ Четкое изображение даже при ярком заднем освещении благодаря расширенному динамическому диапазону 120 дБ. Водо- и пыленепроницаемый (IP67) EXIR 2.0: передовая инфракрасная технология с большим ИК-диапазоном -UF: встроенный микрофон для обеспечения аудиобезопасности в режиме реального времени. -UF: поддержка SD-карт объемом до 256 ГБ. | 37.19
DS-2CD1343G2-I 2.8MM |  | 4-мегапиксельная фиксированная купольная сетевая камера MD 2.0 Высокое качество изображения с разрешением 4 МП. Поддержка обнаружения людей и транспортных средств Защита от воды и пыли (IP67) Четкое изображение даже при сильном контровом свете благодаря расширенному динамическому диапазону 120 дБ Эффективная технология сжатия H.265+ EXIR 2.0: передовая инфракрасная технология с большим радиусом действия Поддержка встроенной памяти до 256 ГБ (слот для SD-карты) (опционально) Встроенный микрофон для защиты звука в режиме реального времени (опционально) | 37.19
DS-2CD1343G0-IUF 2.8mm |  | 4-мегапиксельная сетевая камера с фиксированной башней Высокое качество изображения с разрешением 4 МП Эффективная технология сжатия H.265+ Четкое изображение даже при сильном контровом освещении благодаря 120 дБ WDR Защита от воды и пыли (IP67) EXIR 2.0: усовершенствованная инфракрасная технология с большим ИК-диапазоном -UF: Встроенный микрофон для аудиозаписей в режиме реального времени -UF: Поддержка SD-карт объемом до 256 ГБ | 43.6
DS-2CD1343G2-IUF 2.8mm |  | 4-мегапиксельная фиксированная купольная сетевая камера MD 2.0 Высокое качество изображения с разрешением 4 МП. Поддержка обнаружения людей и транспортных средств Защита от воды и пыли (IP67) Четкое изображение даже при сильном контровом свете благодаря широкому динамическому диапазону 120 дБ Эффективная технология сжатия H.265+ EXIR 2.0: передовая инфракрасная технология с большим радиусом действия Поддержка встроенной памяти до 256 ГБ (слот для SD-карты) (опционально) Встроенный микрофон для защиты звука в режиме реального времени (опционально) | 43.6
DS-2CD1343G2-LIU 2.8MM |  | 4-мегапиксельная сетевая камера Smart Hybrid Light с фиксированной турелью Высокое качество изображения с разрешением 4 МП. Поддержка обнаружения людей и транспортных средств Smart Dual-Light: передовая технология с большим радиусом действия Встроенный микрофон для защиты звука в режиме реального времени Защита от воды и пыли (IP67) Эффективная технология сжатия H.265+ Поддержка встроенной памяти до 256 ГБ (слот для SD-карты) (опционально) | 51.29
DS-2CD1347G2-L 2.8MM |  | Высококачественное изображение с разрешением 4 МП Цветное изображение 24/7 Поддержка обнаружения людей и транспортных средств Защита от воды и пыли (IP67) Четкое изображение даже при сильном заднем освещении благодаря 120 дБ WDR Эффективная технология сжатия H.265+ Поддержка встроенной памяти объемом до 256 ГБ (слот для SD-карты) (опция) Встроенный микрофон для обеспечения безопасности звука в режиме реального времени | 63.38
DS-2CD1347G2H-LIU 2.8MM |  | 4-мегапиксельная сетевая камера ColorVu с гибридной подсветкой Smart Hybrid Light с фиксированной башней Высокое качество изображения с разрешением 4 МП Поддержка обнаружения людей и транспортных средств Умный гибридный свет: передовые технологии с большим радиусом действия Эффективная технология сжатия H.265+ Поддержка встроенной памяти объемом до 512 ГБ (слот для карты SD) (опционально) Встроенный микрофон для аудиозаписей в режиме реального времени Защита от воды и пыли (IP67) | 74.35
DS-2CD1363G0-I 2,8MM |  | IP-камера Hikvision DS-2CD1363G0-I представляет собой устройство для организации системы видеонаблюдения с высокой четкость изображения и разрешением картинки 3200 на 1800 пикселей. Оснащается 2.8 мм объективом с углами обзора в 102 градуса. Выполнено в корпусе из белого ABS пластика и защитой от воды и пыли по стандарту IP67. Температурный диапазон работы составляет от -40 до +60 градусов. IP-камера Hikvision DS-2CD1363G0-I применяется для обеспечения безопасности имущества и жизни пользователя, а также наблюдения за производственными процессами на различных складских комплексах, производственных цехах, торговых центрах и магазинах, а также частных домах. Оснащается слотом для карт памяти MicroSD для цикличной записи. Для улучшения качества передаваемого изображения применены технологии компенсации шума и обратной засветки, а также функция широкого динамического диапазона. Камера поддерживает питание от источника 12 В, либо по технологии PoE. | 58.42
DS-2CD1327G0-L 2,8MM |  | DS-2CD1327G0-L (2.8 ММ) 2Мп IP ColorVuHikvision Макс. разрешение-1920×1080, Медленная выдержка затвора-Есть, Режим день/ночь-Видимый свет, Регулировка по осям-Поворот: 0 ° – 360 °; наклон: 0 ° – 75 °; вращение: 0 ° – 360 ° | 37.27
DS-2CD1383G0-IUF 2.8MM C |  | Сетевая камера с фиксированной поворотной головкой и встроенным микрофоном 4K Высокое качество изображения с разрешением 8 Мп. Эффективная технология сжатия H.265+ Четкое изображение даже при ярком заднем освещении благодаря расширенному динамическому диапазону 120 дБ. Водо- и пыленепроницаемый (IP67) EXIR 2.0: передовая инфракрасная технология с большим ИК-диапазоном Встроенный микрофон для обеспечения аудиобезопасности в режиме реального времени. Поддержка встроенной памяти до 256 ГБ (слот для SD-карты) | 84.62
DS-2CD1383G2-LIUF 2.8mm |  | Интеллектуальная гибридная легкая сетевая камера с фиксированным револьверным механизмом 8 МП Высокое качество изображения с разрешением 8 Мп. Поддержка обнаружения людей и транспортных средств Smart Hybrid Light: передовая технология с большим радиусом действия Эффективная технология сжатия H.265+ Поддержка встроенной памяти до 512 ГБ (слот для SD-карты) (опционально) Встроенный микрофон для обеспечения аудиобезопасности в режиме реального времени. Водо- и пыленепроницаемый (IP67) | 88.18
DS-2CD1383G2-LIU 2.8MM |  | 8-мегапиксельная интеллектуальная гибридная сетевая камера с фиксированной башней Высокое качество изображения с разрешением 8 МП Поддержка обнаружения людей и транспортных средств Умный гибридный свет: передовые технологии с большим радиусом действия Эффективная технология сжатия H.265+ Поддержка встроенной памяти объемом до 512 ГБ (слот для карты SD) (опционально) Встроенный микрофон для аудиозаписей в режиме реального времени Защита от воды и пыли (IP67) | 79
DS-2CD1643G2-IZ 2.8-12MM C |  | Сетевая цилиндрическая камера MD 2.0 с переменным фокусным расстоянием, 4 МП Высокое качество изображения с разрешением 4 МП. Поддержка обнаружения людей и транспортных средств Моторизованный варифокальный объектив с фокусным расстоянием от 2,8 до 12 мм для легкой установки и мониторинга. Слот для карт памяти до 256 ГБ для хранения данных Водо- и пыленепроницаемый (IP67) EXIR 2.0: передовая инфракрасная технология с большим ИК-диапазоном Четкое изображение даже при ярком заднем освещении благодаря технологии WDR 120 дБ. Эффективная технология сжатия H.265+ | 93.59
DS-2CD1653G0-IZ 2.8-12MM C |  | Сетевая цилиндрическая камера с переменным фокусным расстоянием 5 МП Высокое качество изображения с разрешением 5 Мп. Эффективная технология сжатия H.265+ Четкое изображение даже при ярком заднем освещении благодаря расширенному динамическому диапазону 120 дБ. Слот для карт памяти до 256 ГБ для хранения данных Моторизованный варифокальный объектив с фокусным расстоянием от 2,8 до 12 мм для легкой установки и мониторинга. Водо- и пыленепроницаемый (IP67) EXIR 2.0: передовая инфракрасная технология с большим ИК-диапазоном | 96.15
DS-2CD2026G2-IU/SL 2.8mm C |  | 2-мегапиксельная сетевая мини-камера AcuSense со стробоскопом и звуковым предупреждением Высокое качество изображения с разрешением 2 МП. Отличная производительность при слабом освещении благодаря технологии DarkFighter. Эффективная технология сжатия H.265+ Четкое изображение при сильном контровом свете благодаря технологии True WDR 120 дБ Сосредоточьтесь на классификации людей и транспортных средств на основе глубокого обучения Активный стробоскоп и звуковая сигнализация для предупреждения злоумышленников Обеспечьте безопасность в режиме реального времени с помощью встроенного двустороннего аудио Защита от воды и пыли (IP67) | 96.56
DS-2CV2021G2-IDW 2.8MM W |  | 2-мегапиксельная наружная аудио фиксированная цилиндрическая сетевая камера Высокое качество изображения с разрешением 4 МП Реализация Wi-Fi-подключения и простота установки Обеспечивает безопасность в режиме реального времени с помощью встроенной двусторонней аудиосвязи EXIR 2.0, усовершенствованная инфракрасная технология с большим расстоянием ИК-излучения Поддержка встроенной памяти объемом до 512 ГБ (слот для карты SD) Защита от воды и пыли (IP66) | 45.34
DS-2CV2041G2-IDW 2.8MM W |  | 4-мегапиксельная наружная аудио фиксированная цилиндрическая сетевая камера Высокое качество изображения с разрешением 4 МП Реализация Wi-Fi-подключения и простота установки Обеспечивает безопасность в режиме реального времени с помощью встроенной двусторонней аудиосвязи EXIR 2.0, усовершенствованная инфракрасная технология с большим расстоянием ИК-излучения Поддержка встроенной памяти объемом до 512 ГБ (слот для карты SD) Защита от воды и пыли (IP66) | 50.67
DS-2CD2027G2-L 2.8MM C |  | 2-мегапиксельная фиксированная мини-цилиндрическая сетевая камера ColorVu Высокое качество изображения с разрешением 2 МП Эффективная технология сжатия H.265+ Четкое изображение при сильном контровом свете благодаря технологии WDR 120 дБ Круглосуточное цветное изображение Фокус на классификации людей и транспортных средств на основе глубокого обучения Защита от воды и пыли (IP67) | 78.38
DS-2CD2027G2-LU 2.8MM C |  | 2-мегапиксельная фиксированная мини-цилиндрическая сетевая камера ColorVu Высокое качество изображения с разрешением 2 МП Эффективная технология сжатия H.265+ Четкое изображение при сильном контровом свете благодаря технологии WDR 120 дБ Круглосуточное цветное изображение Фокус на классификации людей и транспортных средств на основе глубокого обучения -U: Встроенный микрофон для аудиозаписей в режиме реального времени Защита от воды и пыли (IP67) | 83.79
DS-2CD2043G2-I 2.8MM |  | 4 Мп цилиндрическая IP-камера AcuSense с фиксированным объективом • Высокое качество изображения с разрешением 4 Мп • Четкое изображение при яркой задней засветке благодаря технологии 120 дБ WDR • Технология эффективного сжатия H.265+ • Защита от влаги и пыли: IP67 • Снижение числа ложных тревог благодаря классификации на целях «Человек» / «ТС» на основе алгоритмов глубокого обучения • Встроенный слот для microSD/SDHC/SDXC: есть, до 256 ГБ | 69.75 | 2шт
DS-2CD2043G2-IU 2.8MM |  | 4 Мп цилиндрическая IP-камера AcuSense с фиксированным объективом • Высокое качество изображения с разрешением 4 Мп • Четкое изображение при яркой задней засветке благодаря технологии 120 дБ WDR • Технология эффективного сжатия H.265+ • Модели с литерой -U: встроенный микрофон, аудиосвязь в режиме реального времени • Защита от влаги и пыли: IP67 • Снижение числа ложных тревог благодаря классификации на целях «Человек» / «ТС» на основе алгоритмов глубокого обучения • Встроенный слот для microSD/SDHC/SDXC: есть, до 256 ГБ | 78.84 | 2шт
DS-2CD2043G2-LI2U 2.8MM |  | 4-мегапиксельная интеллектуальная гибридная легкая фиксированная цилиндрическая сетевая камера Acusense Высокое качество изображения с разрешением 4 МП Acusense: фокус на классификации людей и транспортных средств на основе глубокого обучения Умный гибридный свет: объединяет ИК- и белый свет, 4 дополнительных режима освещения -2U: Встроенный двойной микрофон для обеспечения высококачественной аудиозаписывающей системы в режиме реального времени Четкое изображение при сильном контровом свете благодаря технологии WDR 120 дБ Эффективная технология сжатия H.265+ Защита от воды и пыли (IP67) | 76.93 | 2шт
DS-2CD2046G2-IU 2,8MM C |  | Высокое качество изображения с разрешением 4 Мп Отличная производительность при низкой освещенности с технологией powered-by-DarkFighter Четкое изображение при сильной подсветке благодаря технологии True WDR 120 дБ Эффективная технология сжатия H. 265+ Сосредоточьтесь на классификации целей человека и транспортных средств на основе глубокого обучения Встроенный микрофон для автоматической безопасности в режиме реального времени(-U) Водонепроницаемость и пылеустойчивость (IP67) | 92.61
DS-2CD2046G2-IU/SL 2.8MM C |  | 4-мегапиксельная мини-камера AcuSense со стробоскопом и звуковым предупреждением Высокое качество изображения с разрешением 4 МП. Отличная производительность при слабом освещении благодаря технологии DarkFighter. Четкое изображение при сильном контровом свете благодаря технологии True WDR 120 дБ Эффективная технология сжатия H.265+ Сосредоточьтесь на классификации людей и транспортных средств на основе глубокого обучения Активный стробоскоп и звуковая сигнализация для предупреждения злоумышленников Обеспечивает безопасность в режиме реального времени благодаря встроенному двустороннему аудио. Защита от воды и пыли (IP67) | 103.07
DS-2CD2047G2-L 2.8MM C |  | Фиксированная миниатюрная цилиндрическая сетевая камера ColorVu 4 МП Высокое качество изображения с разрешением 4 МП. Эффективная технология сжатия H.265+ Четкое изображение при ярком контровом освещении благодаря технологии WDR 130 дБ. Сосредоточьтесь на классификации целей людей и транспортных средств на основе глубокого обучения. Круглосуточное красочное изображение Водо- и пыленепроницаемый (IP67) | 89.22 | 2шт
DS-2CD2047G2-LU 2.8MM C |  | 4 Мп цилиндрическая IP-камера с фиксированным объективом серии ColorVu • Матрица 1/1.8'' Progressive Scan CMOS • Технология эффективного сжатия H.265+ • Технология 130 дБ WDR • Встроенный микрофон, аудиосвязь в режиме реального времени • Smart-видеоаналитика • Цветное изображение в любое время суток • Защита от влаги и пыли: IP67 • Встроенный слот для microSD/SDHC/SDXC: есть, до 256 ГБ | 92.3 | 2шт
DS-2CD2047G2-LU/SL 4MM C |  | 4 Мп цилиндрическая IP-камера с фиксированным объективом серии ColorVu • Матрица 1/1.8'' Progressive Scan CMOS • Технология эффективного сжатия H.265+ • Технология 130 дБ WDR • Встроенный микрофон, аудиосвязь в режиме реального времени • Smart-видеоаналитика • Цветное изображение в любое время суток • Защита от влаги и пыли: IP67 • Встроенный слот для microSD/SDHC/SDXC: есть, до 256 ГБ | 97.43 | 2шт
DS-2CD2047G2H-LI 2.8mm eF |  | Интеллектуальная гибридная подсветка 4 МП с фиксированной миниатюрной цилиндрической сетевой камерой ColorVu Высокое качество изображения с разрешением 4 МП. Smart Hybrid Light: передовая технология с большим радиусом действия Четкое изображение при ярком контровом освещении благодаря технологии WDR 130 дБ. Эффективная технология сжатия H.265+ Сосредоточьтесь на классификации людей и транспортных средств на основе глубокого обучения. Водо- и пыленепроницаемый (IP67) | 96.15
DS-2CD2047G2H-LIU 2.8MM EF |  | Интеллектуальная гибридная подсветка 4 МП с фиксированной миниатюрной цилиндрической сетевой камерой ColorVu Высокое качество изображения с разрешением 4 МП. Smart Hybrid Light: передовая технология с большим радиусом действия Четкое изображение при ярком контровом освещении благодаря технологии WDR 130 дБ. Эффективная технология сжатия H.265+ Сосредоточьтесь на классификации людей и транспортных средств на основе глубокого обучения. -U: встроенный микрофон для обеспечения аудиобезопасности в режиме реального времени. Водо- и пыленепроницаемый (IP67) | 97.43
DS-2CD2063G2-I 2.8mm |  | Сетевая камера с фиксированным корпусом AcuSense, 6 МП Высокое качество изображения с разрешением 6 Мп. Эффективная технология сжатия H.265+ Четкое изображение при ярком контровом освещении благодаря технологии WDR 120 дБ. Сосредоточение внимания на классификации людей и транспортных средств на основе глубокого обучения. Водо- и пыленепроницаемый (IP67) | 71.8 | 2шт
DS-2CD2063G2-LI 2.8MM |  | 6 МП Acusense Smart Hybrid Light фиксированная цилиндрическая сетевая камера Высокое качество изображения с разрешением 6 МП Acusense: фокус на классификации людей и транспортных средств на основе глубокого обучения Умный гибридный свет: объединяет ИК- и белый свет, 4 дополнительных режима освещения Четкое изображение при сильном контровом свете благодаря технологии WDR 120 дБ Эффективная технология сжатия H.265+ Защита от воды и пыли (IP67) | 76.92 | 2шт
DS-2CD2063G2-LI2U 2.8MM |  | 6 МП Acusense Smart Hybrid Light фиксированная цилиндрическая сетевая камера Высокое качество изображения с разрешением 6 МП Acusense: фокус на классификации людей и транспортных средств на основе глубокого обучения Умный гибридный свет: объединяет ИК- и белый свет, 4 дополнительных режима освещения -2U: Встроенный двойной микрофон для обеспечения высококачественной аудиозаписывающей системы в режиме реального времени Четкое изображение при сильном контровом свете благодаря технологии WDR 120 дБ Эффективная технология сжатия H.265+ Защита от воды и пыли (IP67) | 81.09
DS-2CD2063G2-LI2U 2.8MM BLACK |  | 6 МП Acusense Smart Hybrid Light фиксированная цилиндрическая сетевая камера Высокое качество изображения с разрешением 6 МП Acusense: фокус на классификации людей и транспортных средств на основе глубокого обучения Умный гибридный свет: объединяет ИК- и белый свет, 4 дополнительных режима освещения -2U: Встроенный двойной микрофон для обеспечения высококачественной аудиозаписывающей системы в режиме реального времени Четкое изображение при сильном контровом свете благодаря технологии WDR 120 дБ Эффективная технология сжатия H.265+ Защита от воды и пыли (IP67) | 81.09
DS-2CD2067G2-LU 2.8MM C |  | 6 МП ColorVu фиксированная мини-пулевая сетевая камера Высокое качество изображения с разрешением 6 МП Круглосуточное цветное изображение Эффективная технология сжатия H.265+ Четкое изображение при сильном контровом свете благодаря технологии WDR 130 дБ Фокус на классификации людей и транспортных средств на основе глубокого обучения -U: Встроенный микрофон для аудиобезопасности в реальном времени Защита от воды и пыли (IP67) | 134.62 | 2шт
DS-2CD2083G2-I 2.8MM |  | Фиксированная цилиндрическая сетевая камера AcuSense 8 МП Высокое качество изображения с разрешением 8 Мп. Эффективная технология сжатия H.265+ Четкое изображение при ярком контровом освещении благодаря технологии WDR 120 дБ. Сосредоточение внимания на классификации людей и транспортных средств на основе глубокого обучения. Водо- и пыленепроницаемый (IP67) | 90.67 | 2шт
DS-2CD2083G2-IU 2.8MM |  | 8-мегапиксельная фиксированная цилиндрическая сетевая камера AcuSense Высокое качество изображения с разрешением 8 МП Эффективная технология сжатия H.265+ Четкое изображение при сильном контровом свете благодаря технологии WDR 120 дБ Сосредоточение внимания на классификации людей и транспортных средств на основе глубокого обучения -U: Встроенный микрофон для аудиозаписей в режиме реального времени Защита от воды и пыли (IP67) | 92.3 | 2шт
DS-2CD2083G2-LI 2.8MM |  | 8 МП Acusense Smart Hybrid Light фиксированная цилиндрическая сетевая камера Высокое качество изображения с разрешением 8 МП Acusense: фокус на классификации людей и транспортных средств на основе глубокого обучения Умный гибридный свет: объединяет ИК- и белый свет, 4 дополнительных режима освещения Четкое изображение при сильном контровом свете благодаря технологии WDR 120 дБ Эффективная технология сжатия H.265+ Защита от воды и пыли (IP67) | 89.24
DS-2CD2083G2-LI2U 2.8MM |  | 8 МП Acusense Smart Hybrid Light фиксированная цилиндрическая сетевая камера Высокое качество изображения с разрешением 8 МП Acusense: фокус на классификации людей и транспортных средств на основе глубокого обучения Умный гибридный свет: объединяет ИК- и белый свет, 4 дополнительных режима освещения -2U: Встроенный двойной микрофон для обеспечения безопасности звука высокого качества в режиме реального времени Четкое изображение при сильном контровом свете благодаря технологии WDR 120 дБ Эффективная технология сжатия H.265+ Защита от воды и пыли (IP67) | 94.36
DS-2CD2086G2-IU/SL 2.8mm C |  | 4K AcuSense Strobe Light и звуковое предупреждение Стационарная круглая сетевая камера Высокое качество изображения с разрешением 8 МП. Отличная производительность при слабом освещении благодаря технологии DarkFighter. Эффективная технология сжатия H.265+ Четкое изображение при сильном контровом свете благодаря технологии True WDR 120 дБ Сосредоточьтесь на классификации людей и транспортных средств на основе глубокого обучения Активный стробоскоп и звуковая сигнализация для предупреждения злоумышленников Обеспечьте безопасность в режиме реального времени с помощью встроенного двустороннего аудио Защита от воды и пыли (IP67) | 129.87
DS-2CD2087G2-L 2.8MM C |  | 8 Мп цилиндрическая IP-камера с фиксированным объективом серии ColorVu • Матрица 1/1.2″ Progressive Scan CMOS • Технология эффективного сжатия H.265+ • Технология 130 дБ WDR • Smart-видеоаналитика • Цветное изображение в любое время суток • Встроенный слот для microSD/SDHC/SDXC до 256 ГБ | 154.06
DS-2CD2087G2-LU 2.8MM C |  | 8 Мп уличная цилиндрическая IP-камера с LED-подсветкой до 40м и технологией AcuSense ● Технология эффективного сжатия H.265+ ● Четкое изображение при яркой задней засветке благодаря технологии 130 дБ WDR ● Снижение числа ложных тревог благодаря классификации «Человек» / «ТС» на основе алгоритмов глубокого обучения ● Цветное изображение в любое время суток ● Встроенный микрофон обеспечивает безопасность в режиме реального времени при помощи аудиосвязи (модели с литерой -U) ● Встроенный слот для microSD/SDHC/SDXC: есть, до 256 ГБ | 160
DS-2CD2087G2H-LIU 2.8MM EF |  | 8 Мп уличная цилиндрическая IP-камера с Smart гибридной EXIR/LED подсветкой до 40м и технологией AcuSense • Высокое качество изображения с разрешением 8 Мп • Две интеллектуальные подсветки: высокая дальность покрытия • Четкое изображение при яркой задней засветке благодаря технологии 130 дБ WDR • Технология эффективного сжатия H.265+ • Снижение числа ложных тревог благодаря классификации «Человек» / «ТС» на основе алгоритмов глубокого обучения • Модели с литерой -U: встроенный микрофон, аудиосвязь в режиме реального времени • Защита от влаги и пыли: IP67 | 141.01 | 2шт
DS-2CD2143G2-I 2.8MM |  | 4 Мп купольная IP-камера AcuSense с фиксированным объективом • Высокое качество изображения с разрешением 4 Мп • Четкое изображение при яркой задней засветке благодаря технологии 120 дБ WDR • Технология эффективного сжатия H.265+ • Встроенный микрофон, аудиосвязь в режиме реального времени • Защита от влаги и пыли (IP67) и антивандальная защита (IK10) • Снижение числа ложных тревог благодаря классификации на целях «Человек» / «ТС» на основе алгоритмов глубокого обучения • Встроенный слот для microSD/SDHC/SDXC: есть, до 256 ГБ | 70.28 | 2шт
DS-2CD2143G2-IU 2.8MM |  | 4-мегапиксельная купольная сетевая камера AcuSense со встроенным микрофоном Высокое качество изображения с разрешением 4 МП Четкое изображение при сильном контровом свете благодаря технологии WDR 120 дБ Эффективная технология сжатия H.265+ Встроенный микрофон для аудиозаписей в режиме реального времени Защита от воды и пыли (IP67) и вандализма (IK10) Фокус на классификации целей среди людей и транспортных средств на основе глубокого обучения | 74.33 | 2шт
DS-2CD2143G2-IS 2.8MM |  | Фиксированная купольная сетевая камера AcuSense 4 МП Высокое качество изображения с разрешением 4 МП Четкое изображение при сильном контровом свете благодаря технологии WDR 120 дБ Эффективная технология сжатия H.265+ Защита от воды и пыли (IP67) и вандализма (IK10) Фокус на классификации целей среди людей и транспортных средств на основе глубокого обучения | 74.33 | 2шт
DS-2CD2163G2-I 2.8MM |  | 6 МП AcuSense Vandal фиксированная купольная сетевая камера Высокое качество изображения с разрешением 6 МП Четкое изображение при сильном контровом свете благодаря технологии WDR 120 дБ Эффективная технология сжатия H.265+ Фокус на классификации целей среди людей и транспортных средств на основе глубокого обучения -S: Доступен интерфейс аудио и сигнализации Защита от воды и пыли (IP67) и вандализма (IK10) | 79.73 | 2шт
DS-2CD2163G2-IU 2.8MM |  | 6 МП AcuSense Vandal фиксированная купольная сетевая камера Высокое качество изображения с разрешением 6 МП Четкое изображение при сильном контровом свете благодаря технологии WDR 120 дБ Эффективная технология сжатия H.265+ Фокус на классификации целей среди людей и транспортных средств на основе глубокого обучения Встроенный микрофон для аудиозаписей в режиме реального времени Защита от воды и пыли (IP67) и вандализма (IK10) | 90.55
DS-2CD2183G2-IU 2.8mm |  | 8 МП AcuSense Vandal фиксированная купольная сетевая камера Высокое качество изображения с разрешением 8 МП Четкое изображение при сильном контровом свете благодаря технологии WDR 120 дБ Эффективная технология сжатия H.265+ Сосредоточьтесь на классификации целей среди людей и транспортных средств на основе глубокого обучения Встроенный микрофон для аудиозаписей в режиме реального времени Защита от воды и пыли (IP67) и вандализма (IK10) | 94.87
DS-2CD2183G2-IS 2.8mm |  | Фиксированная купольная сетевая камера AcuSense, 8 МП Высокое качество изображения с разрешением 8 Мп. Четкое изображение при ярком контровом освещении благодаря технологии истинного WDR 120 дБ. Эффективная технология сжатия H.265+ Сосредоточьтесь на классификации целей людей и транспортных средств на основе глубокого обучения. Встроенный микрофон для обеспечения аудиобезопасности в режиме реального времени. Водо- и пыленепроницаемый (IP67) и вандалозащищенный (IK10). | 108.97
DS-2CD2347G2-L 2.8MM C |  | Сетевая камера ColorVu с фиксированной поворотной головкой, 4 МП Высокое качество изображения с разрешением 4 МП. Эффективная технология сжатия H.265+ Четкое изображение при ярком контровом освещении благодаря технологии WDR 130 дБ. Сосредоточьтесь на классификации целей людей и транспортных средств на основе глубокого обучения. Круглосуточное красочное изображение Водо- и пыленепроницаемый (IP67) | 93.58
DS-2CD2347G2-LU 2.8MM C BL |  | 4-мегапиксельная фиксированная турельная сетевая камера ColorVu со стробоскопической подсветкой и звуковым предупреждением Высокое качество изображения с разрешением 4 МП. Эффективная технология сжатия H.265+ Четкое изображение при ярком контровом освещении благодаря технологии WDR 130 дБ. Сосредоточьтесь на классификации целей людей и транспортных средств на основе глубокого обучения. Круглосуточное красочное изображение Активный стробоскоп Обеспечьте безопасность в режиме реального времени с помощью встроенной аудиосвязи. Доступен интерфейс аудио и сигнализации. Водо- и пыленепроницаемый (IP67) | 94.86
DS-2CD2347G2H-LIU 2.8mm eF |  | Интеллектуальная гибридная подсветка 4 МП с фиксированной сетевой камерой ColorVu Высокое качество изображения с разрешением 4 МП. Smart Hybrid Light: передовая технология с большим радиусом действия Четкое изображение при ярком контровом освещении благодаря технологии WDR 130 дБ. Эффективная технология сжатия H.265+ Сосредоточьтесь на классификации людей и транспортных средств на основе глубокого обучения. -U: встроенный микрофон для обеспечения аудиобезопасности в режиме реального времени. Водо- и пыленепроницаемый (IP67) | 100
DS-2CD2347G2H-LI 2.8mm eF |  | Интеллектуальная гибридная подсветка 4 МП с фиксированной сетевой камерой ColorVu Высокое качество изображения с разрешением 4 МП. Smart Hybrid Light: передовая технология с большим радиусом действия Четкое изображение при ярком контровом освещении благодаря технологии WDR 130 дБ. Эффективная технология сжатия H.265+ Сосредоточьтесь на классификации людей и транспортных средств на основе глубокого обучения. Водо- и пыленепроницаемый (IP67) | 98.71
DS-2CD2387G2-L 2.8mm C |  | Сетевая камера ColorVu с фиксированной башней 8 МП Высокое качество изображения с разрешением 8 МП Эффективная технология сжатия H.265+ Четкое изображение при сильном контровом свете благодаря технологии WDR 130 дБ Фокус на классификации целей среди людей и транспортных средств на основе глубокого обучения Круглосуточное цветное изображение Защита от воды и пыли (IP67) | 166.22
DS-2CD2387G2-LU 2.8mm C |  | 8 Мп уличная купольная IP-камера с LED-подсветкой до 30м и технологией AcuSense • Высокое качество изображения с разрешением 8 Мп • Технология эффективного сжатия H.265+ • Четкое изображение при яркой задней засветке благодаря технологии 130 дБ WDR • Встроенный микрофон обеспечивает безопасность в режиме реального времени при помощи аудиосвязи (модели с литерой -U) • Снижение числа ложных тревог благодаря классификации на целях «Человек» / «ТС» на основе алгоритмов глубокого обучения • Цветное изображение 24/7 • Защита от влаги и пыли: IP67 • Встроенный слот для microSD/SDHC/SDXC: есть, до 256 ГБ | 173.06 | 2шт
DS-2CD2543G2-I 2.8mm |  | 4-мегапиксельная фиксированная мини-купольная сетевая камера AcuSense со встроенным микрофоном Высокое качество изображения с разрешением 4 МП Четкое изображение при сильном контровом свете благодаря технологии WDR 120 дБ Эффективная технология сжатия H.265+ Сосредоточьтесь на классификации целей среди людей и транспортных средств на основе глубокого обучения -S: доступен интерфейс аудио и сигнализации -W: Реализация Wi-Fi-подключения и простая установка Защита от воды и пыли (IP67) и вандализма (IK08) | 87.18
DS-2CD2421G0-I 2.8MM C |  | Высокое качество изображения с разрешением 2 МП. Эффективная технология сжатия H.265+ Обеспечьте безопасность в режиме реального времени с помощью встроенного двустороннего аудио Обнаружение тела человека с помощью пассивного инфракрасного излучения, чувствительного к температуре тела (PIR) | 35.91
DS-2CD2423G2-I 2.8mm |  | 2-мегапиксельная сетевая камера AcuSense со встроенным микрофоном и фиксированным кубом Высокое качество изображения с разрешением 2 МП. Четкое изображение при ярком контровом свете благодаря технологии WDR 120 дБ Эффективная технология сжатия H.265+ Сосредоточьтесь на классификации людей и транспортных средств на основе глубокого обучения Обеспечьте безопасность в режиме реального времени с помощью встроенного двустороннего аудио Обнаружение тела человека с помощью пассивного инфракрасного излучения, чувствительного к температуре тела (PIR) | 41.02 | 2шт
DS-2CD2443G2-I 2.8MM |  | 4-мегапиксельная сетевая камера AcuSense со встроенным микрофоном и фиксированным кубом Высокое качество изображения с разрешением 4 МП. Четкое изображение при ярком контровом свете благодаря технологии WDR 120 дБ Эффективная технология сжатия H.265+ Сосредоточьтесь на классификации людей и транспортных средств на основе глубокого обучения Обеспечьте безопасность в режиме реального времени с помощью встроенного двустороннего аудио Обнаружение тела человека с помощью пассивного инфракрасного излучения, чувствительного к температуре тела (PIR) | 57.69 | 2шт
DS-2CD2443G0E-I(C) 2.8MM |  | 4Мп компактная IP-камера с EXIR-подсветкой до 10м • Разрешение 4Мп • Матрица 1/3’’ Progressive Scan CMOS • Аппаратный WDR 120дБ • Обнаружение движения, вторжения в область и пересечения линии • Встроенные микрофон и динамик • Слот для microSD до 128Гб • ИК-подсветка до 10м • Питание DC12В / PoE | 43.6 | 2шт
DS-2CD2463G2-I 2,8mm |  | 6 МР внутренняя компактная IP-камера с поддержкой технологии AcuSense. Видеоаналитика: обнаружение движения, вторжения в область и пересечения линии; классификация «человек/ТС». Встроенные микрофон и динамик; | 64.1 | 2шт
DS-2CD2483G2-I 2.8MM |  | 8 МП AcuSense Встроенный микрофон Стационарная кубическая сетевая камера Высокое качество изображения с разрешением 8 МП Четкое изображение при сильном контровом свете благодаря технологии WDR 120 дБ Эффективная технология сжатия H.265+ Фокус на классификации людей и транспортных средств на основе глубокого обучения Обеспечьте безопасность в режиме реального времени с помощью встроенной двусторонней аудиосвязи Обнаружение человеческого тела с помощью пассивного инфракрасного излучения, чувствительного к температуре тела (PIR) | 97.34 | 2шт
DS-2CD2423G2-IW 2.8MM W |  | 2 МП внутренняя аудио фиксированная кубическая сетевая камера обнаружения человеческого тела Высокое качество изображения с разрешением 2 МП Четкое изображение при сильном контровом свете благодаря технологии Digital WDR Сосредоточьтесь на человеческой классификации, основанной на глубоком обучении Обеспечьте безопасность в режиме реального времени с помощью встроенной двусторонней аудиосвязи | 34.67
DS-2CD2443G2-IW 2.8MM W |  | 4 МП внутренняя аудио фиксированная кубическая сетевая камера обнаружения человеческого тела Высокое качество изображения с разрешением 2 МП Четкое изображение при сильном контровом свете благодаря технологии Digital WDR Сосредоточьтесь на человеческой классификации, основанной на глубоком обучении Обеспечьте безопасность в режиме реального времени с помощью встроенной двусторонней аудиосвязи | 46.67
DS-2CD2327G2-L 2.8mm C |  | 2MP уличная ColorVu IP-камера в корпусе шар , с видимой подсветкой подсветкой 30 м Матрица: 1/2,8’’ Progressive Scan CMOS; Чувствительность: Цв. 0.0005лк@(F1,6,AGC вкл.), 0лк с ИК;Угол обзора объектива: по горизонтали: 107°, по вертикали: 56°, по диагонали:127°; Видеосжатие: H.265/H.264/H.264+/H.265+; Максимальное разрешение: (2688 × 1520), 30 к/с; BLC/HLC/3D DNRC; ONVIF(PROFILE S,PROFILE G), ISAPI; Сетевой интерфейс: 1 RJ45 10M/100M Ethernet; Питание: DC12В ± 25%/PoE(802.3af); Потребляемая мощность: 7 Вт макс.; Рабочие условия: -30 °C…+60 °C, влажность 95% или меньше (без конденсата); Защита: IP67; Материал корпуса: Металл | 82.35
DS-2CD2327G2-LU 2.8mm C |  | 2 Мп купольная IP-камера с фиксированным объективом серии ColorVu • Высокое качество изображения с разрешением 2 Мп • Технология эффективного сжатия H.265+ • Четкое изображение при яркой задней засветке благодаря технологии 120 дБ WDR • Встроенный микрофон обеспечивает безопасность в режиме реального времени при помощи аудиосвязи (модели с литерой -U) • Снижение числа ложных тревог благодаря классификации «человек/ТС» на основе алгоритмов глубокого обучения • Цветное изображение в любое время суток • Встроенный слот для microSD/SDHC/SDXC: есть, до 256 ГБ • Встроенный микрофон: есть (модели с литерой -U) | 89.29
DS-2CD2147G2-SU 2.8MM C |  | 4Мп уличная купольная IP-камера с технологией ColorVu и AcuSense • Матрица 1/1.8″ Progressive Scan CMOS • Сжатие H.265/H.264/H.264+/H.265+ • Широкий динамический диапазон 130 дБ WDR • Цветное изображение в любое время суток • Защита от влаги и пыли (IP67) и антивандальная защита (IK10) • Встроенный слот для microSD/SDHC/SDXC до 256 ГБ • Питание DC 12 В, PoE 802.3 af • Широкий температурный диапазон: от -40 до +60°C | 98.1
DS-2CD2147G2-LSU 2.8MM C B |  | 4 Мп купольная IP-камера с фиксированным объективом и технологией ColorVu • Высокое качество изображения с разрешением 4 Мп • Технология эффективного сжатия H.265+ • Четкое изображение при яркой задней засветке благодаря технологии 130 дБ WDR • Цветное изображение 24/7 • Снижение числа ложных тревог благодаря классификации на целях «Человек» / «ТС» на основе алгоритмов глубокого обучения • Модели с литерами -SU: встроенный микрофон, аудиосвязь в режиме реального времени, аудиоинтерфейс и тревожный интерфейс • Защита от влаги и пыли (IP67) и антивандальная защита (IK10) • Встроенный слот для microSD/SDHC/SDXC: есть, до 256 ГБ • Встроенный микрофон: есть (модели с литерами -SU) | 108.97
DS-2CD2147G2-LSU 2.8MM |  | 4 Мп купольная IP-камера с фиксированным объективом и технологией ColorVu • Высокое качество изображения с разрешением 4 Мп • Технология эффективного сжатия H.265+ • Четкое изображение при яркой задней засветке благодаря технологии 130 дБ WDR • Цветное изображение 24/7 • Снижение числа ложных тревог благодаря классификации на целях «Человек» / «ТС» на основе алгоритмов глубокого обучения • Модели с литерами -SU: встроенный микрофон, аудиосвязь в режиме реального времени, аудиоинтерфейс и тревожный интерфейс • Защита от влаги и пыли (IP67) и антивандальная защита (IK10) • Встроенный слот для microSD/SDHC/SDXC: есть, до 256 ГБ • Встроенный микрофон: есть (модели с литерами -SU) | 98.1
DS-2CD2147G2-L 2.8MM |  | 4-мегапиксельная фиксированная купольная сетевая камера ColorVu Высокое качество изображения с разрешением 4 МП. Эффективная технология сжатия H.265+ Четкое изображение при сильном контровом свете благодаря технологии WDR 130 дБ 24/7 красочное изображение Сосредоточьтесь на классификации людей и транспортных средств на основе глубокого обучения -SU: встроенный микрофон для обеспечения безопасности звука в режиме реального времени, доступен интерфейс аудио и сигнализации Водо- и пыленепроницаемость (IP67) и антивандальная защита (IK10) | 98.1
DS-2CD2T43G2-2I 2.8mm |  | 4-мегапиксельная фиксированная цилиндрическая сетевая камера AcuSense Высокое качество изображения с разрешением 4 МП Четкое изображение при сильном контровом свете благодаря технологии WDR 120 дБ Эффективная технология сжатия H.265+ Защита от воды и пыли (IP67) Сосредоточьтесь на классификации целей среди людей и транспортных средств на основе глубокого обучения | 94.87
DS-2CD1T47G2-L 4MM |  | Сетевая камера ColorVu MD 2.0 с фиксированным корпусом, 4 МП Высокое качество изображения с разрешением 4 МП. Круглосуточное красочное изображение Поддержка обнаружения людей и транспортных средств Водо- и пыленепроницаемый (IP67) Четкое изображение даже при ярком заднем освещении благодаря расширенному динамическому диапазону 120 дБ. Эффективная технология сжатия H.265+ Поддержка встроенной памяти до 256 ГБ (слот для SD-карты) (опционально) | 74.35 | 2шт
DS-2CD1T47G2-LUF 4mm |  | Сетевая камера ColorVu MD 2.0 с фиксированным корпусом, 4 МП Высокое качество изображения с разрешением 4 МП. Круглосуточное красочное изображение Поддержка обнаружения людей и транспортных средств Водо- и пыленепроницаемый (IP67) Четкое изображение даже при ярком заднем освещении благодаря расширенному динамическому диапазону 120 дБ. Эффективная технология сжатия H.265+ Поддержка встроенной памяти до 256 ГБ (слот для SD-карты) Встроенный микрофон для аудиобезопасности в режиме реального времени | 81.09
DS-2CD1T47G2H-LIU 4MM |  | 4-мегапиксельная сетевая камера ColorVu с интеллектуальным гибридным освещением и фиксированной пулей Высокое качество изображения с разрешением 4 МП Поддержка обнаружения людей и транспортных средств Умный гибридный свет: передовые технологии с большим радиусом действия Эффективная технология сжатия H.265+ Поддержка встроенной памяти объемом до 512 ГБ (слот для карты SD) (опционально) Встроенный микрофон для аудиозаписей в режиме реального времени Защита от воды и пыли (IP67) | 74.35 | 2шт
DS-2CD2T45G0P-I 1.68mm |  | Сверхширокоугольная цилиндрическая сетевая камера с разрешением 4 МП Высокое качество изображения с разрешением 4 МП. Сверхширокое поле зрения 180° Эффективная технология сжатия H.265+ Четкое изображение при ярком контровом свете благодаря технологии истинного WDR 120 дБ Коррекция искажений Водо- и пыленепроницаемый (IP67) | 110.25
DS-2CD2T43G2-2I 4MM |  | Высокое качество изображения с разрешением 4 Мп Четкое изображение при сильной подсветке благодаря технологии WDR 120 дБ Эффективная технология сжатия H. 265+ Водонепроницаемость и пылеустойчивость (IP67) Сосредоточьтесь на классификации целей человека и транспортных средств на основе глубокого обучения | 96.15
DS-2CD2T46G2-2I 4MM C |  | Высокое качество изображения с разрешением 4 Мп Отличная производительность при низкой освещенности с технологией powered-by-DarkFighter Четкое изображение при сильной подсветке благодаря технологии True WDR 120 дБ Эффективная технология сжатия H. 265+ Сосредоточьтесь на классификации целей человека и транспортных средств на основе глубокого обучения Водонепроницаемость и пылеустойчивость (IP67) | 106.67
DS-2CD2T46G2-ISU/SL 4MM C |  | 4-мегапиксельная стационарная сетевая камера AcuSense со стробоскопическим светом и звуковым оповещением Высокое качество изображения с разрешением 4 МП Превосходная производительность при слабом освещении благодаря технологии DarkFighter Четкое изображение при сильном контровом свете благодаря технологии WDR 120 дБ Эффективная технология сжатия H.265+ Фокус на классификации целей среди людей и транспортных средств на основе глубокого обучения Активный стробоскоп и звуковая сигнализация для предупреждения злоумышленников Обеспечивает безопасность в режиме реального времени с помощью встроенной двусторонней аудиосвязи Защита от воды и пыли (IP67) | 113.33
DS-2CD2T47G2-L 2.8mm C |  | Фиксированная цилиндрическая сетевая камера ColorVu 4 МП Высокое качество изображения с разрешением 4 МП. Эффективная технология сжатия H.265+ Четкое изображение при ярком контровом освещении благодаря технологии WDR 130 дБ. Сосредоточьтесь на классификации целей людей и транспортных средств на основе глубокого обучения. Круглосуточное красочное изображение Водо- и пыленепроницаемый (IP67) | 116
DS-2CD2T47G2H-LI 2.8mm eF |  | Интеллектуальная гибридная подсветка 4 МП с фиксированной цилиндрической сетевой камерой ColorVu Высокое качество изображения с разрешением 4 МП. Smart Hybrid Light: передовая технология с большим радиусом действия Четкое изображение при ярком контровом освещении благодаря технологии WDR 130 дБ. Эффективная технология сжатия H.265+ Сосредоточьтесь на классификации людей и транспортных средств на основе глубокого обучения. Водо- и пыленепроницаемый (IP67) | 126.67
DS-2CD2T47G2P-LSU/SL 2.8MM C |  | 4-мегапиксельная панорамная сетевая камера ColorVu Fixed Bullet Высокое качество изображения с разрешением 4 МП Одно изображение, на котором представлены все сцены, охваченные камерой. Круглосуточное цветное изображение Эффективная технология сжатия H.265+ Четкое изображение при сильном контровом свете благодаря технологии WDR 130 дБ Фокус на классификации людей и транспортных средств на основе глубокого обучения Активный стробоскоп и звуковая сигнализация для предупреждения злоумышленников Защита от воды и пыли (IP67) | 147.43 | 1шт
DS-2CD2T63G2-2I 2.8MM |  | 6-мегапиксельная фиксированная сетевая камера AcuSense Высокое качество изображения с разрешением 6 МП Эффективная технология сжатия H.265+ Четкое изображение при сильном контровом свете благодаря технологии WDR 120 дБ Сосредоточение внимания на классификации людей и транспортных средств на основе глубокого обучения Защита от воды и пыли (IP67) | 115.69
DS-2CD2T83G2-2I 2.8mm |  | 8-мегапиксельная фиксированная сетевая камера AcuSense Высокое качество изображения с разрешением 8 МП Эффективная технология сжатия H.265+ Четкое изображение при сильном контровом свете благодаря технологии WDR 120 дБ Сосредоточение внимания на классификации людей и транспортных средств на основе глубокого обучения Защита от воды и пыли (IP67) | 117.95
DS-2CD2T86G2-2I 2.8MM C |  | Фиксированная цилиндрическая сетевая камера 4K AcuSense Высокое качество изображения с разрешением 8 МП Превосходная производительность при слабом освещении благодаря технологии DarkFighter Эффективная технология сжатия H.265+ Четкое изображение при сильном контровом свете благодаря технологии WDR 120 дБ Сосредоточьтесь на классификации целей среди людей и транспортных средств на основе глубокого обучения Защита от воды и пыли (IP67) | 140
DS-2CD2T87G2-L 4MM C |  | Фиксированная цилиндрическая сетевая камера 4K ColorVu Высокое качество изображения с разрешением 8 Мп. Эффективная технология сжатия H.265+ Четкое изображение при ярком контровом освещении благодаря технологии WDR 130 дБ. Сосредоточьтесь на классификации людей и транспортных средств на основе глубокого обучения. Круглосуточное красочное изображение | 217.92
DS-2CD2T87G2P-LSU/SL 4MM C |  | 8-мегапиксельная панорамная сетевая камера ColorVu Fixed Bullet Высокое качество изображения с разрешением 8 МП Одно изображение, на котором представлены все сцены, охваченные камерой Круглосуточное цветное изображение Эффективная технология сжатия H.265+ Четкое изображение при сильном контровом свете благодаря технологии WDR 130 дБ Фокус на классификации людей и транспортных средств на основе глубокого обучения Активный стробоскоп и звуковая сигнализация для предупреждения злоумышленников Защита от воды и пыли (IP67) | 216
DS-2CV2121G2-IDW 2,8MM |  | 2 Мп, Подключение Wi-Fi и простая установка Обеспечивает безопасность в реальном времени благодаря встроенному двустороннему аудио Эффективная технология сжатия H. 265 EXIR 2.0, передовая инфракрасная технология с длинным ИК-расстоянием Водонепроницаемость и пылеустойчивость (IP66) Встроенный слот для карт памяти, поддержка карт microSD/microSDHC/microSDXC, до 256 ГБ | 47.85
DS-2CD2326G2-ISU/SL 2.8MM C |  | 2-мегапиксельная стробоскопическая лампа AcuSense и звуковое предупреждение Стационарная сетевая камера с турелью Высокое качество изображения с разрешением 2 МП. Отличная производительность при слабом освещении благодаря технологии DarkFighter. Четкое изображение при сильном контровом свете благодаря технологии True WDR 120 дБ Эффективная технология сжатия H.265+ Сосредоточьтесь на классификации людей и транспортных средств на основе глубокого обучения Активный стробоскоп и звуковая сигнализация для предупреждения злоумышленников Обеспечьте безопасность в режиме реального времени с помощью встроенного двустороннего аудио Защита от воды и пыли (IP67) | 98.1
DS-2CD2643G2-IZS 2.8-12MM |  | 4-мегапиксельная моторизованная варифокальная цилиндрическая сетевая камера AcuSense Высокое качество изображения с разрешением 4 МП Моторизованный варифокальный объектив для легкой установки и мониторинга Четкое изображение при сильном контровом свете благодаря технологии WDR 120 дБ Эффективная технология сжатия H.265+ Защита от воды и пыли (IP67) и вандализма (IK10) Сосредоточьтесь на классификации целей среди людей и транспортных средств на основе глубокого обучения | 164.11
DS-2CD2647G2-LZS 3.6-9mm C |  | 4 Мп уличная цилиндрическая IP-камера с LED-подсветкой до 60м и технологией AcuSense • Высокое качество изображения с разрешением 4 Мп • Моторизированный вариофокальный объектив для простой установки и мониторинга • Цветное изображение в любое время суток • Четкое изображение при яркой задней засветке благодаря технологии 130 дБ WDR • Снижение числа ложных тревог благодаря классификации на целях «Человек» / «ТС» на основе алгоритмов глубокого обучения • Технология эффективного сжатия H.265+ • Защита от влаги и пыли (IP67) и антивандальная защита (IK10) • Встроенный слот для microSD/SDHC/SDXC: есть, до 256 ГБ • Встроенный микрофон: нет | 255.41
DS-2CD2663G2-IZS 2.8-12mm |  | Моторизованная цилиндрическая сетевая камера с переменным фокусным расстоянием AcuSense, 6 МП Высокое качество изображения с разрешением 6 Мп. Моторизованный варифокальный объектив для легкой установки и наблюдения. Эффективная технология сжатия H.265+ Четкое изображение при ярком контровом освещении благодаря технологии истинного WDR 120 дБ. Сосредоточьтесь на классификации целей людей и транспортных средств на основе глубокого обучения. Доступен интерфейс аудио и сигнализации. Водо- и пыленепроницаемый (IP67) и вандалозащищенный (IK10). | 165.38
DS-2CD2683G2-IZS 2.8-12mm |  | 8 МП AcuSense моторизованная вариофокальная цилиндрическая сетевая камера Высокое качество изображения с разрешением 8 МП Моторизованный варифокальный объектив для легкой установки и мониторинга Эффективная технология сжатия H.265+ Четкое изображение при сильном контровом свете благодаря технологии WDR 120 дБ Сосредоточьтесь на классификации целей среди людей и транспортных средств на основе глубокого обучения Доступен интерфейс аудио и сигнализации Защита от воды и пыли (IP67) и вандализма (IK10) | 192.3
DS-2CD2686G2-IZSU/SL 2.8-12MM |  | Варифокальная цилиндрическая сетевая камера AcuSense со стробоскопом 4K и звуковым предупреждением Высокое качество изображения с разрешением 8 МП. Моторизованный варифокальный объектив для легкой установки и контроля Отличная производительность при слабом освещении благодаря технологии DarkFighter. Четкое изображение при сильном контровом свете благодаря технологии True WDR 120 дБ Эффективная технология сжатия H.265+ Сосредоточьтесь на классификации людей и транспортных средств на основе глубокого обучения Активный стробоскоп и звуковая сигнализация для предупреждения злоумышленников Обеспечьте безопасность в режиме реального времени с помощью встроенного двустороннего аудио Водо- и пыленепроницаемость (IP66) и антивандальная защита (IK10) | 242.52
DS-2CD2686G2-IZS 2.8-12MM C |  | Варифокальная цилиндрическая сетевая камера 4K AcuSense Высокое качество изображения с разрешением 8 МП. Моторизованный варифокальный объектив для легкой установки и контроля Отличная производительность при слабом освещении благодаря технологии Power-by-DarkFighter. Эффективная технология сжатия H.265+ Четкое изображение при сильном контровом свете благодаря технологии True WDR 120 дБ Сосредоточьтесь на классификации людей и транспортных средств на основе глубокого обучения Доступен интерфейс аудио и сигнализации Водо- и пыленепроницаемость (IP66) и антивандальная защита (IK10) | 217.9
DS-2CD2666G2-IZS 2.8-12MM C |  | 6-мегапиксельная моторизованная цилиндрическая сетевая камера AcuSense с переменным фокусным расстоянием Высокое качество изображения с разрешением 6 МП. Моторизованный варифокальный объектив для легкой установки и контроля Отличная производительность при слабом освещении благодаря технологии DarkFighter. Эффективная технология сжатия H.265+ Четкое изображение при сильном контровом свете благодаря технологии True WDR 120 дБ Сосредоточьтесь на классификации людей и транспортных средств на основе глубокого обучения Доступен интерфейс аудио и сигнализации Водо- и пыленепроницаемость (IP66) и антивандальная защита (IK10) | 203.94
DS-2CD2747G2-LZS 3.6-9mm C |  | 4 Мп уличная купольная IP-камера с LED-подсветкой до 40м и технологией AcuSense • Высокое качество изображения с разрешением 4 Мп • Моторизированный вариофокальный объектив для простой установки и мониторинга • Цветное изображение в любое время суток • Четкое изображение при яркой задней засветке благодаря технологии 130 дБ WDR • Снижение числа ложных тревог благодаря классификации на целях «Человек» / «ТС» на основе алгоритмов глубокого обучения • Технология эффективного сжатия H.265+ • Защита от влаги и пыли (IP67) и антивандальная защита (IK10) • Встроенный слот для microSD/SDHC/SDXC: есть, до 256 ГБ • Встроенный микрофон: нет | 250.25
DS-2CD2747G2H-LIPTRZS 2.8-12MM |  | 4-мегапиксельная интеллектуальная гибридная лампа с моторизованной купольной сетевой камерой ColorVu PTRZ с переменным фокусным расстоянием Моторизованное панорамирование, наклон, вращение, масштабирование для легкой установки и мониторинга Круглосуточное цветное изображение с помощью технологии ColorVu Режимы ИК-света, белого света и интеллектуального гибридного света Четкое изображение при сильном контровом свете благодаря технологии WDR 130 дБ Классификация людей и транспортных средств на основе глубокого обучения Защита от воды и пыли (IP66) и вандализма (IK10) Доступен интерфейс аудио и сигнализации | 218.92
DS-2CD2747G2H-LIPTRZS2U/SL 2.8-1 |  | 4-мегапиксельная интеллектуальная гибридная лампа с моторизованной купольной сетевой камерой ColorVu PTRZ с переменным фокусным расстоянием Моторизованное панорамирование, наклон, вращение, масштабирование для легкой установки и мониторинга Круглосуточное цветное изображение с помощью технологии ColorVu Режимы ИК-света, белого света и интеллектуального гибридного света Четкое изображение при сильном контровом свете благодаря технологии WDR 130 дБ Классификация людей и транспортных средств на основе глубокого обучения Встроенный двойной микрофон для обеспечения высококачественной аудиозаписывающей системы в режиме реального времени Активный стробоскоп и звуковая сигнализация для предупреждения злоумышленников Защита от воды и пыли (IP66) и вандализма (IK10) Доступен интерфейс аудио и сигнализации | 222.67
DS-2DE2A404IW-DE3 C0 S6 C |  | 4Мп скоростная поворотная IP-камера с ИК-подсветкой до 20м • Высокое качество изображения с разрешением 4 Мп • Отличная производительность при низкой освещенности благодаря технологии DarkFighter • Четкое изображение при яркой задней засветке благодаря технологии 120 дБ WDR • Функции панорамирования и наклона позволяют камере контролировать зоны мониторинга • Высокая детализация обширных областей благодаря объективу с 4 × оптический оптическим зумом • Дальность ИК-подсветки до 20 м обеспечивает безопасность в ночное время суток • Защита от влаги и пыли (IP66) и антивандальная защита (IK10) • Встроенный слот для microSD/SDHC/SDXC: есть, до 256 ГБ • Встроенный микрофон: есть | 126.92
DS-2DE2A204IW-DE3 C0 S6 C |  | 2 Мп 4х PTZ-камера с ИК-подсветкой • Высокое качество изображения с разрешением 2 Мп • Отличная производительность при низкой освещенности благодаря технологии DarkFighter • Четкое изображение при яркой задней засветке благодаря технологии 120 дБ WDR • Функции поворота и наклона позволяют камере осуществлять мониторинг большого количества зон • 4х оптический зум обеспечивает отличную детализацию обширных областей • ИК-подсветка дальностью до 20 м обеспечивает безопасность в ночное время • Защита от влаги и пыли (IP66) и антивандальная защита (IK10) • Встроенный слот для microSD / SDHC / SDXC: есть, до 256 ГБ • Встроенный микрофон: есть | 111.53
DS-2DE3A400BW-DE/W |  | 3-дюймовая 4-мегапиксельная купольная сетевая камера ColorVu Wi-Fi Mini PT Точная классификация людей и транспортных средств и сигнализация, а также захват лица на основе аппаратного обеспечения и алгоритма глубокого обучения. Захват лица: автоматический выбор лучшего снимка; до 5 лиц, обнаруженных и захваченных одновременно Связанная звуковая и визуальная сигнализация. Встроенный микрофон и динамик До 2560 × 1440 при 30 кадрах в секунду Мин. освещение: Цвет: 0,0005 люкс @ (F1.0, AGC ВКЛ); 0 люкс с белым светом 24/7 красочное изображение с низким энергопотреблением. Дальность белого света до 30 м 120 дБ WDR, 3D DNR, HLC IP66; PoE | 153.34 | 1шт
DS-2DE3A404IWG-E |  | 4 Мп уличная скоростная поворотная IP-камера c ИК-подсветкой до 50 м • Высокое качество изображения с разрешением 4 Мп • Снижение числа ложных тревог благодаря классификации целей «Человек» / «ТС» на основе алгоритмов глубокого обучения • Отличная производительность при низкой освещенности благодаря технологии DarkFighter • Четкое изображение при яркой задней засветке благодаря технологии 120 дБ WDR • Функции поворота и наклона позволяют камере осуществлять мониторинг большого количества зон • 4 × оптический зум обеспечивает отличную детализацию обширных областей • ИК-подсветка дальностью до 50 м обеспечивает безопасность в ночное время • Поддержка звуковой и визуальной сигнализации • Встроенный слот для microSD / SDHC / SDXC: есть, до 256 ГБ • Встроенный микрофон: есть | 153.82 | 1шт
DS-2DE3A404IW-DE S6 |  | 4 Мп уличная купольная 4 × поворотная IP-камера с ИК-подсветкой до 50 м ● Разрешение до 2560 × 1440 ● Чувствительность Цвет: 0.005 лк @ (F1.5, AGC вкл) Ч/б: 0.0001 лк @(F1.5, AGC вкл) 0 лк с ИК-подсветкой ● Дальность ИК-подсветки: до 50 м ● Дальность подсветки белым светом: до 30 м ● Поддержка аудиовизуальной сигнализации ● Видеосжатие H.265+/H.265 ● Встроенный динамик и встроенный микрофон (есть) для звукового предупреждения и двусторонней аудиосвязи ● Мигание вспышки (белый свет) при срабатывании тревоги ● Дистанционное управление с мобильного телефона посредством Hik-Connect ● Расширяемое локальное хранилище (microSD): есть, до 256 ГБ ● IP66 | 137.16 | 1шт
DS-2SE3C204MWG-E/12 2.8MM |  | Сетевая камера TandemVu 2MP+2MP 4X POE PTZ Одновременно захватывает большую площадь и мелкие детали Высокое качество изображения с разрешением 2 МП Превосходная производительность при слабом освещении благодаря технологии DarkFighter Обеспечивает безопасность обширной области с помощью 4-кратного оптического зума и 16-кратного цифрового зума Поддерживает WDR, HLC, BLC, 3D DNR, устранение запотевания, региональную экспозицию, региональный фокус Поддерживает 12 В постоянного тока и PoE+ Поддержка обнаружения людей и транспортных средств | 179.49 | 1шт
DS-2SE3C404MWG-E/14 2.8MM |  | Сетевая камера TandemVu 4MP+4MP 4X POE PTZ Одновременно захватывает большую площадь и мелкие детали Высокое качество изображения с разрешением 4 МП Превосходная производительность при слабом освещении благодаря технологии DarkFighter Обеспечивает безопасность обширной области с помощью 4-кратного оптического зума и 16-кратного цифрового зума Поддерживает WDR, HLC, BLC, 3D DNR, устранение запотевания, региональную экспозицию, региональный фокус Поддерживает 12 В постоянного тока и PoE+ Поддержка обнаружения людей и транспортных средств | 192.31
DS-2SE4C215MWG-E 12F0 |  | TandemVu 4-дюймовая 2-мегапиксельная 15-кратная цветная и ИК-сетевая скоростная купольная камера Одновременно захватывает большую площадь и мелкие детали Высокое качество изображения с разрешением 2 МП Превосходная производительность при слабом освещении благодаря технологиям DarkFighter и ColorVu Обеспечивает безопасность обширной области с 15-кратным оптическим зумом и 16-кратным цифровым зумом Поддерживает WDR, HLC, BLC, 3D DNR, устранение запотевания, региональную экспозицию, региональный фокус Расширенный ночной обзор с дальностью ИК-подсветки до 100 м и белого света на расстоянии 30 м Поддерживает 12 В постоянного тока и PoE+ Основное внимание уделяется классификации целей среди людей и транспортных средств на основе глубокого обучения. | 340
DS-2SE4C225MWG-E 12F0 |  | TandemVu 4-дюймовая 2-мегапиксельная 25-кратная цветная и ИК-сетевая скоростная купольная камера Одновременно захватывает большую площадь и мелкие детали Высокое качество изображения с разрешением 2 МП Превосходная производительность при слабом освещении благодаря технологиям DarkFighter и ColorVu Обеспечивает безопасность обширной области с 25-кратным оптическим зумом и 16-кратным цифровым зумом Поддерживает WDR, HLC, BLC, 3D DNR, устранение запотевания, региональную экспозицию, региональный фокус Расширенный ночной обзор с дальностью ИК-подсветки до 100 м и белого света на расстоянии 30 м Поддерживает 12 В постоянного тока и PoE+ Основное внимание уделяется классификации целей среди людей и транспортных средств на основе глубокого обучения. | 360
DS-2SE4C415MWG-E 14F0 |  | TandemVu 4-дюймовая 4-мегапиксельная 15-кратная цветная и ИК-сетевая скоростная купольная камера Одновременно захватывает большую площадь и мелкие детали Высокое качество изображения с разрешением 4 МП Превосходная производительность при слабом освещении благодаря технологиям DarkFighter и ColorVu Обеспечивает безопасность обширной области с 15-кратным оптическим зумом и 16-кратным цифровым зумом Поддерживает WDR, HLC, BLC, 3D DNR, устранение запотевания, региональную экспозицию, региональный фокус Расширенный ночной обзор с дальностью ИК-подсветки до 100 м и белого света на расстоянии 30 м Поддерживает 12 В постоянного тока и PoE+ Основное внимание уделяется классификации целей среди людей и транспортных средств на основе глубокого обучения. | 357.34
DS-2DE4215IW-DE T5 |  | 1/2.8" CMOS с прогрессивной разверткой Высокое качество изображения с разрешением 2 МП Отличная производительность при низкой освещенности с технологией powered-by-DarkFighter Оптический зум 15× и цифровой зум 16× обеспечивают близкий обзор обширных областей WDR, HLC, BLC, 3D DNR, defog, региональная экспозиция, региональный фокус Экспансивный ночной вид с ИК-расстоянием до 100 м Поддержка сжатия видео H. 265+/H. 265 | 196.78
DS-2DE4225IW-DE T5 |  | 1/2.8" CMOS с прогрессивной разверткой Высокое качество изображения с разрешением 2 МП Отличная производительность при низкой освещенности с технологией powered-by-DarkFighter 25-кратный оптический зум и 16-кратный цифровой зум обеспечивают близкий обзор обширных областей WDR, HLC, BLC, 3D DNR, defog, региональная экспозиция, региональный фокус Экспансивный ночной вид с ИК-расстоянием до 100 м Поддержка сжатия видео H. 265+/H. 265 | 243.58
DS-2DE4415IW-DE T5 |  | Ориентирован на классификацию целей человека и транспортного средства на основе глубокого обучения. Поддержка захвата лица. Одновременно снимается до 5 лиц. 1/2,8-дюймовая CMOS-матрица с прогрессивной разверткой Высокое качество изображения с разрешением 4 МП. Отличная производительность при слабом освещении благодаря технологии DarkFighter. 15-кратный оптический зум и 16-кратный цифровой зум позволяют просматривать обширные области крупным планом. Расширенный ночной обзор с ИК-дальностью до 100 м Поддержка сжатия видео H.265+/H.265 | 243.58
DS-2DE4425IW-DE T5 |  | 4Мп уличная скоростная поворотная IP-камера c ИК-подсветкой до 100м с Deep learning алгоритмом • Снижение числа ложных тревог благодаря классификации на целях «Человек» / «ТС» на основе алгоритмов глубокого обучения • Захват лиц. Захват до 5 лиц одновременно • 1/2.8″ Progressive Scan CMOS • Высокое качество изображения с разрешением 4 Мп • Отличные рабочие характеристики даже в условиях слабой / недостаточной освещенности (DarkFighter) • 25 × оптический зум и 16 × цифровой зум обеспечивают детализацию обширных областей • Широкий обзор в ночное время суток благодаря ИК-подсветке с дальностью до 100 м • Видеосжатие H.265+/H.265 • Встроенный слот для microSD/SDHC/SDXC: есть, до 256 ГБ • Встроенный микрофон: нет | 279.48
DS-2DE5432IWG-E |  | 4-мегапиксельная камера 32X с питанием от сетевой скоростной купольной камеры DarkFighter IR 1/2,8-дюймовая CMOS-матрица с прогрессивной разверткой Высокое качество изображения с разрешением 4 МП. Превосходная производительность при слабом освещении благодаря технологии DarkFighter 32-кратный оптический зум, 16-кратный цифровой зум WDR, HLC, BLC, 3D DNR, защита от запотевания, региональная экспозиция, региональная фокусировка, быстрая фокусировка Расстояние ИК до 150 м Точная классификация целей людей и транспортных средств, сигнализация и связанное отслеживание на основе алгоритма глубокого обучения. Захват лица: одновременно захватывается до 5 лиц | 423.06
DS-2DE5225W-AE T5 |  | 2 МП 25X на базе сетевой скоростной купольной камеры DarkFighter 1/2,8-дюймовая CMOS-матрица с прогрессивной разверткой Высокое качество изображения с разрешением 2 Мп. Превосходная производительность при слабом освещении благодаря технологии DarkFighter 25-кратный оптический зум и 16-кратный цифровой зум обеспечивают крупный план обширных территорий. WDR, HLC, BLC, 3D DNR, защита от запотевания, региональная экспозиция, региональная направленность 24 В переменного тока и PoE (802.3at) Эффективная технология сжатия H.265+/H.265 Водо- и пыленепроницаемый (IP66) и вандалозащищенный (IK10). | 307.68
DS-2DE5425IW-AE T5 |  | 4Мп уличная скоростная поворотная IP-камера с ИК-подсветкой до 150м с Deep learning алгоритмом • 1/2.8″ Progressive Scan CMOS • Высокое качество изображения с разрешением 4 Мп • Отличные рабочие характеристики даже в условиях слабой / недостаточной освещенности (DarkFighter) • 25 × оптич. зум и 16 × цифровой зум обеспечивают высокую детализацию обширных областей • WDR, HLC, BLC, 3D DNR, антитуман, экспозиция области, фокус на области • Широкий обзор в ночное время суток благодаря ИК-подсветке дальностью до 150 м • AC 24 В & PoE: (802.3 at) • Встроенный слот для microSD/SDHC/SDXC: есть, до 256 ГБ • Встроенный микрофон: нет | 326.91
DS-K1T804BEF |  | Терминал доступа со встроенными считывателями EM карт и отпечатков пальцев | 61.18
DS-K1T804BMF |  | Терминал доступа со встроенными считывателями EM карт и отпечатков пальцев | 58.97
DS-KD9203-E6 |  | Дверная станция распознавания лиц 4,3-дюймовый цветной ЖК-экран с разрешением 800 × 480 Широкоугольный HD-объектив 2 × 2 МП Уровень защиты IP65 Встроенный модуль считывания карт M1 Несколько интерфейсов: RJ45, RS-485, вход сигнализации, реле, Wiegand Удобная настройка через Интернет удаленно Удобные способы разблокировки: лицо, карты, PIN-код | 208
DS-KB8113-IME1(B) |  | Вызывная панель с антивандальной защитой • Прямое подключение к мобильному приложению • Удаленное открытие двери через видеодомофон или мобильное приложение • 2 Мп HD-камера с ИК-подсветкой • PoE (802.3af) • Подавление шума и эффекта эхо • Настройка через веб-интерфейс | 76.92
DS-KV8113-WME1(B) |  | 2 Мп IP вызывная панель на одного абонента с ИК-подсветкой и Wi-Fi PoE Подавление шумов и эффекта эхо Работает при низком освещении Функции контроля доступа Датчик контроля вскрытия 2.4 ГГц Wi-Fi Уровень защиты: IK08 Интерфейс для TF-карты: есть, до 128 ГБ Встроенный всенаправленный микрофон | 101.28
DS-KV6103-PE1(C) |  | Вызывная панель системы видеодомофонии • Настройка через веб-интерфейс • Надежная конструкция, IP65 • 1 канал, контроль доступа к видеодомофону • Подавление шумов и эффекта эхо • 2 Мп HD-камера с ИК-подсветкой • PoE / DC 12 B | 66.69 | 1шт
DS-KH6110-WE1 |  | IP-станция для помещений серии KH6 Простая и быстрая настройка: удобный дизайн 4,3-дюймовый цветной сенсорный экран с разрешением 480 × 272 Стандартный блок питания PoE без дополнительного адаптера питания Удобное мобильное управление через приложение Hik-Connect Просмотр видео в реальном времени с дверных станций и подключенных камер Удобная настройка функций в соответствии с собственными привычками использования с помощью 4 настраиваемых сенсорных кнопок. | 59.46
DS-KV6113-PE1(C) |  | Вызывная панель системы видеодомофонии • PoE • 2 Мп HD-камера • Подавление шумов и эффекта эхо • Работает при низком освещении • Функции контроля доступа | 67.95 | 1шт
DS-KV6113-WPE1(B) |  | 2 Мп IP вызывная панель на одного абонента с ИК-подсветкой и Wi-Fi PoE Подавление шумов и эффекта эхо Работает при низком освещении Функции контроля доступа Датчик контроля вскрытия 2.4 ГГц Wi-Fi Интерфейс для TF-карты: есть, до 128 ГБ Встроенный всенаправленный микрофон | 78.82 | 1шт
DS-K1108AMK |  | Считыватель EM карт с механической клавиатурой • Оснащен 32-битным высокоскоростным процессором • Поддержка протокола RS-485 и Wiegand (W26/W34), протокола OSDP • Поддержка чтения EM-карт (частота: 125 кГц) (DS-K1108AE/DS-K1108AEK） • Поддержка чтения Mifare-карт (частота: 13.56 МГц). Соответствует требованиям стандарта ISO 14443-A (DS-K1108AM/DS-K1108AMK) • Поддержка чтения Desfire-карт (DS-K1108AD/DS-K1108ADK) • Детектор саботажа • Встроенный бипер для индикации состояния • Онлайн обновление • Точное отображение данных и времени обеспечивается встроенными электронными часами и функцией сторожевого таймера, которые обеспечивают стандартную работу терминала | 26.68
DS-K1103MK |  | Считыватель Mifare карт с механической клавиатурой 32х битный высокоскоростной процессор DIP-переключатель RS-485 и Wiegand (w26, w34) протоколы Тампер Клавиатура Функция Watchdog для самодиагностики и ремонта, в случае ошибки Защита от пыли и влаги | 25.83 | 1шт
DS-7M102-M |  | Бесконтактная карта Пластиковый идентификатор выполнен в удобной форме для ношения вместе с ключами. Соответствует ISO14443 Type A для передачи данных в обе стороны в объеме 106 Кбит/с. Применяется в магазинах и прочих объектах, где необходима идентификация входящих людей. | 1.1
DS-KAS541 |  | Комплект терминала распознавания лиц Бесконтактное решение для контроля доступа к одной двери Глубокое обучение распознаванию лиц 2-мегапиксельная камера с двумя объективами 4,3-дюймовый сенсорный ЖК-экран Контроль доступа с несколькими режимами аутентификации IP65 | 214.97
DS-K1T341CMF |  | Терминал лицевого доступа серии Value Алгоритм глубокого обучения 4,3-дюймовый емкостный сенсорный экран, 2-мегапиксельная широкоугольная двойная линза Вместимость 3000 лиц, 3000 карт, 3000 отпечатков пальцев и 150 000 событий Несколько режимов аутентификации, включая лицо, отпечаток пальца, карту и т. д. Продолжительность распознавания лиц < 0,2 с/пользователь Поддерживает обнаружение ношения маски Подключается к внешнему контроллеру доступа или считывателю карт Wiegand по протоколу Wiegand. Подключается к защищенному блоку управления дверью по протоколу RS-485, чтобы избежать открытия двери при разрушении терминала. Двусторонняя аудиосвязь с клиентским программным обеспечением, дверной станцией, внутренней станцией и центральной станцией | 146.67
DS-K1T341CM |  | Терминал лицевого доступа серии Value Алгоритм глубокого обучения 4,3-дюймовый емкостный сенсорный экран, 2-мегапиксельная широкоугольная двойная линза Вместимость 3000 лиц, емкость карт 3000 и емкость событий 150000 Несколько режимов аутентификации, включая лицо, карту и т. д. Продолжительность распознавания лиц < 0,2 с/пользователь Поддерживает обнаружение ношения маски Подключается к внешнему контроллеру доступа или считывателю карт Wiegand по протоколу Wiegand. Подключается к защищенному блоку управления дверью по протоколу RS-485, чтобы избежать открытия двери при разрушении терминала. Двусторонняя аудиосвязь с клиентским программным обеспечением, дверной станцией, внутренней станцией и центральной станцией | 138.46
DS-K1T331W |  | Терминал распознавания лиц. 3.97-дюймовый сенсорный экран. 2 Мп широкоугольный двойной объектив. Детекция подлинности биометрических данных лица | 101.28 | 1шт
DS-K1A340WX |  | Терминал лицевого доступа серии Value посещаемость по местному времени; Удаленная настройка через веб-браузер 4,3-дюймовый сенсорный экран и 2-мегапиксельная камера Антиспуфинг лица; Расстояние распознавания лиц: от 0,3 м до 1,5 м Продолжительность распознавания лиц < 0,2 с/пользователь; точность распознавания лиц ≥ 99% Алгоритм глубокого обучения Вместимость 1500 лиц и 300 000 записей о посещаемости Поддерживает ISAPI, ISUP5.0 Экспорт зарегистрированных изображений лиц и событий с устройства через интерфейс USB Управляйте, ищите и устанавливайте данные устройства после локального входа в устройство | 97.44 | 1шт
DS-K1A340FWX |  | Терминал лицевого доступа серии Value посещаемость по местному времени; Удаленная настройка через веб-браузер 4,3-дюймовый сенсорный экран и 2-мегапиксельная камера Антиспуфинг лица; Расстояние распознавания лиц: от 0,3 м до 1,5 м Продолжительность распознавания лиц < 0,2 с/пользователь; точность распознавания лиц ≥ 99% Алгоритм глубокого обучения Вместимость 1500 лиц, емкость 3000 отпечатков пальцев и 300 000 записей о посещаемости Поддерживает ISAPI, ISUP5.0 Экспорт зарегистрированных изображений лиц и событий с устройства через интерфейс USB Управляйте, ищите и устанавливайте данные устройства после локального входа в устройство | 108.37 | 1шт
DS-K1T343EFX |  | Max.1500 faces capacity, Max.3000 fingerprints capacity, and Max.3000 cards Face Recognition Terminal, 4.3-inch LCD touch screen,2 Mega pixel wide-angle lens,Built-in EM card reading module Two-way audio with client software, indoor station, and main station; Supports TCP/IP Supports ISAPI, ISUP5.0 Configuration via the web client Face recognition. Distance: 0.3 m to 1.5 m | 108.37
DS-K1T343EFWX |  | Терминал доступа для лица серии Value Макс. емкость 1500 лиц, макс. 3000 отпечатков пальцев и макс. 3000 карт. Терминал распознавания лиц, 4,3-дюймовый сенсорный ЖК-экран, широкоугольный объектив 2 Мегапикселя, встроенный модуль считывания электронных карт. Двусторонняя аудиосвязь с клиентским программным обеспечением, внутренней станцией и главной станцией; Поддерживает TCP/IP, Wi-Fi. Поддерживает ISAPI, ISUP5.0. Настройка через веб-клиент Распознавание лица. Расстояние: от 0,3 м до 1,5 м Продолжительность < 0,2 с/пользователь Точность ≥ 99% | 105.12 | 1шт
DS-K1T343MX |  | Терминал доступа Face серии Value Максимальная емкость 1500 лиц и макс. 3000 карт Терминал распознавания лиц, 4,3-дюймовый сенсорный ЖК-экран, 2-мегапиксельный широкоугольный объектив, встроенный модуль считывания карт M1 Двусторонняя аудиосвязь с клиентским программным обеспечением, внутренней станцией и главной станцией; Поддержка TCP/IP Поддерживает ISAPI, ISUP5.0 Конфигурация через веб-клиент Распознавание лиц. Расстояние: от 0,3 м до 1,5 м. Продолжительность < 0,2 с/пользователь Точность ≥ 99% | 89.2
DS-K1T343EWX |  | Терминал доступа Face серии Value Максимальная емкость 1500 лиц и макс. 3000 карт Терминал распознавания лиц, 4,3-дюймовый сенсорный ЖК-экран, 2-мегапиксельный широкоугольный объектив, встроенный модуль считывания карт EM Двусторонняя аудиосвязь с клиентским программным обеспечением, внутренней станцией и главной станцией; Поддержка TCP/IP, Wi-Fi Поддерживает ISAPI, ISUP5.0 Конфигурация через веб-клиент Распознавание лиц. Расстояние: от 0,3 м до 1,5 м. Продолжительность ＜ 0,2 с/пользователь Точность ≥ 99% | 91.9
DS-K1T343MWX |  | Максимальная емкость 1500 граней и Макс. 3000 карт Терминал распознавания лиц, 4,3-дюймовый сенсорный ЖК-экран,2 мегапиксельных широкоугольных бъектива,встроенный модуль чтения карт Mifare Двухстороннее аудио с клиентским программным обеспечением, внутренней станцией и главной станцией; Поддерживает TCP/IP, Wi-Fi Поддерживает ISAPI, ISUP5.0 Настройка через веб-клиент Распознавание лиц. Расстояние: от 0,3 м до 1,5 м Длительность ＜ 0.2 s/Пользователь Точность ≥ 99% | 96.15
DS-K1T343MFWX |  | Терминал доступа для лица серии Value Макс. емкость 1500 лиц, макс. 3000 отпечатков пальцев и макс. 3000 карт. Терминал распознавания лиц, 4,3-дюймовый сенсорный ЖК-экран, широкоугольный объектив 2 Мегапикселя, встроенный модуль считывания карт Mifare. Двусторонняя аудиосвязь с клиентским программным обеспечением, внутренней станцией и главной станцией; Поддерживает TCP/IP, Wi-Fi. Поддерживает ISAPI, ISUP5.0. Настройка через веб-клиент Распознавание лица. Расстояние: от 0,3 м до 1,5 м Продолжительность < 0,2 с/пользователь Точность ≥ 99% | 108.98
DS-K1T341AMF |  | 4.3-дюймовый сенсорный экран, 2 Мп широкоугольный двойной объектив Детекция подлинности биометрических данных лица Расстояние распознавания лиц: от 0.3 до 1.5 м Количество лиц - 1500 Количество карт - 1500 Количество отпечатков пальцев - 1500 Количество событий - 150,000 Время распознавания лиц менее 0.2 c/чел.; точность распознавания лиц ≥ 99% Привязка захвата и хранение захваченных изображений | 162.83 | 1шт
DS-K1T8003MF |  | Сетевой контроллер доступа со считывателем отпечатков пальцев • Интегрированное управление контролем доступа и посещениями • 2.4-дюймовый LCD-экран для отображения времени, даты и результатов аутентификации при считывании карты/отпечатков пальцев • Удаленное добавление отпечатков пальцев в систему • Точное и быстрое распознавание отпечатков пальцев. Продолжительность распознавания составляет менее 1 с • Макс. 1000 пользователей, макс. 1000 отпечатков пальцев, макс. 100,000 записей событий • Разные типы аутентификации могут быть настроены в соответствии с разными ситуациями • Автономная работа (поддержка локального добавления сотрудников, карт, отпечатков пальцев) • Экспорт данных о проводках карт и отчетов о посещениях на USB-накопитель • Настройка до 32 обычных смен, до 32 смен на основе расчета «человеко-час», до 32 расписаний выходных • 6 статусов посещений, включая приход на работу/уход с работы, уход на перерыв/приход с перерыва, сверхурочную работу, ранний уход с работы • Автоматическое формирование отчетов • Подключение сторонних дверных звонков • Тревога тампера • Поддержка нескольких языков: английский, вьетнамский, бразильский португальский, испанский, французский, итальянский, арабский и тайский • Настройка Ehome-адреса на устройстве • Удаленное открытие двери через мобильный клиент Hik-Connect | 61.51
DS-KH9310-WTE1 |  | • 7″ цветной сенсорный экран с разрешением 1024 × 600 • Установка приложения на ОС Android • Открытая платформа для интеграции стороннего ПО • Одно приложение для управления всеми параметрами и решения всех задач (Hik-Connect) • Возможность управления беспроводной охранной панели AX PR | 147.4
DS-KH9310-WTE1(B) |  | IP-видеодомофон • 7'' цветной сенсорный экран с разрешением 1024 × 600 • Установка приложения на ОС Android • Открытая платформа для интеграции стороннего ПО • Видеодомофония и просмотр в режиме реального времени на мобильном телефоне (круглосуточно) • Одно приложение для управления всеми параметрами и решения всех задач • Беспроводная охранная панель для централизованного управления • Получение 7-секундного видео при тревожном событии | 148.71
DS-KH8350-WTE1 |  | Качественное закаленное стекло • Корпус из авиакосмического алюминия толщиной 8,6 мм • Удобный пользовательский интерфейс V2.0 • 7-дюймовый сенсорный IPS-дисплей • Разрешение дисплея 1024 x 600 • Питание PoE • Захват изображения во время вызова • Удаленное открывание | 148.71 | 1шт
DS-KH8520-WTE1 |  | Арочный металлодетектор с высокой чувствительностью и защитой от помех • Обнаружение металлов: обнаружение металлических предметов размером с монету, эффективное предотвращение провоза запрещенных предметов. • Возможность обнаружения объектов на низкой вы | 144.87 | 1шт
DS-KIS302-P |  | Комплект гибридной внутренней связи Гибридный комплект домофона с 1 внутренней станцией и 1 четырехпроводной аналоговой дверной станцией Удобное управление с удобным сенсорным экраном Удобное управление через мобильный клиент Hik-Connect Более экономичные варианты с аналоговыми дверными звонками Простая установка, так как дверной звонок не требует отдельного источника питания. | 115.39 | 1шт
DS-KIS303-P |  | Комплект гибридной внутренней связи Комплект гибридной внутренней связи с 1 внутренней станцией и 1 четырехпроводной аналоговой дверной станцией Удобное управление с удобным сенсорным экраном Удобное управление через мобильный клиент Hik-Connect Более экономичные варианты с аналоговыми дверными звонками Простая установка, так как дверной звонок не требует отдельного источника питания. Антиоксидантный алюминиевый сплав с уровнем защиты IP65 | 117.95
DS-KIS602(B) |  | Комплект видеодомофона Комплект IP видеодомофона для дачи или дома, только одна кнопка вызова DS-KD8003-IME1(B)/поверхность x1 DS-KH6320-WTE1 x1 4-портовый стандартный коммутатор PoE x1 16 ГБ TF-карта x1 | 169.21 | 1шт
DS-KIS603-P(C) |  | Комплект домофона системы видеодомофонии DS-KV6113-WPE1(C) • PoE • 2 Мп HD-камера • Подавление шумов и эффекта эхо • Работает при низком освещении • Функции контроля доступа • Датчик контроля вскрытия • Настройка через веб-интерфейс • 2.4 ГГц Wi-Fi • Слот для TF-карты: есть, до 128 ГБ • Встроенный микрофон: есть DS-KH6320-WTE1 • Цветной 7″ TFT сенсорный экран • Удобный пользовательский интерфейс V2.0 • Разрешение экрана 1024 × 600 • Питание PoE • Хранение сообщений и изображений на TF-карте • 2.4 ГГц Wi-Fi | 141.01 | 1шт
DS-KIS605-P(C) |  | Видеодомофон с вызывной панелью • Видеодомофон: сенсорный 7″ экран, удобный интерфейс, технология Plug & Play. • Видеодомофон: PoE. • Видеодомофон: просмотр видео с вызывных панелей и подключенных камер в режиме реального времени. • Вызывная панель: высокое качество изображения с разрешением 2 Мп. • Вызывная панель: простая и экономичная установка, Wi-Fi и PoE. • Вызывная панель: простая настройка через веб-интерфейс. • Вызывная панель: уровень защиты IP65, защита от влаги, использование снаружи помещения. | 133.33 | 1шт
DS-KIS606-P(B) |  | Комплект IP-видеодомофона Комплект сетевого видеодомофона для виллы Кнопка вызова одним нажатием для более легкого совершения звонков Удобное мобильное управление через приложение Hik-Connect В комплект поставки входят: DS-KV6113-PE1(C) × 1, DS-KH6110-WE1 × 1, DS-KABV6113-RS × 1, блок питания × 2 Адаптер питания входит в комплект поставки. | 215
DS-KIS901-P |  | Hikvision DS-KIS901-P IP Домофон, комплект Тип устройства IP Домофон, комплект; Экран: 7 дюйма, цветной IPS LCD; Разрешение дисплея: 1024×600; Кодирование видео: H.264; Аудио: Двухсторонняя связь / 1×Микрофон / 1×Динамик; Аудио сжатие: G.711 U; Внутренняя память: 1'500×Карт доступа / 1'500×Лиц; | 320.8
DS-KH6320-TE1 |  | 7" IP-видеодомофон • Цветной 7″ TFT сенсорный дисплей • Удобный пользовательский интерфейс V2.0 • Разрешение дисплея 1024 x 600 • Питание PoE • Хранение сообщений и изображений на TF-карте • Удаленное открывание | 75.64 | 1шт
DS-KH6320-WTE1 |  | 7" IP-видеодомофон c Wi-Fi • Цветной 7-дюймовый TFT сенсорный дисплей • Удобный пользовательский интерфейс V2.0 • Разрешение дисплея 1024 x 600 • Питание PoE • Хранение сообщений и изображений на TF-карте • Удаленное открывание • Поддержка беспроводных сетей | 83.33 | 1шт
DS-KH6350-WTE1 |  | IP-видеодомофон • Новый UI V2.0: удобный пользовательский интерфейс. • 7'' цветной сенсорный экран с разрешением 1024 × 600. • PoE. • Хранение сообщений и захваченных изображений на TF-карте. • Удаленное открытие двери через клиентское ПО или мобильный клиент. • Просмотр видео с вызывных панелей и подключенных камер в режиме реального времени. | 75.64 | 1шт
DS-KH8350-TE1 |  | 7" IP-видеодомофон • Качественное закаленное стекло • Корпус из авиакосмического алюминия толщиной 8,6 мм • Удобный пользовательский интерфейс V2.0 • 7-дюймовый сенсорный IPS-дисплей • Разрешение дисплея 1024 x 600 • Питание PoE • Захват изображения во время вызова • Удаленное открывание | 115.4 | 1шт
DS-KH9510-WTE1(B) |  | IP-видеодомофон • Цветной сенсорный экран 10.1″ с разрешением 1024 × 600 • Установка приложения на ОС Android • Открытая платформа для интеграции стороннего ПО • Видеодомофония и просмотр в режиме реального времени на мобильном телефоне (круглосуточно) • Одно приложение для управления всеми параметрами и решения всех задач • Беспроводная охранная панель для централизованного управления • Получение 7-секундного видео при тревожном событии | 162.8
DS-D5027FN |  | 27", LED Монитор • LED-технология с разрешением Full HD 1920×1080 • Широкий угол обзора: 178°/178° • Удобное меню • Высоконадежные компоненты, работа 24/7 • 1-канальный входной интерфейс HDMI 1.3 • Три режима изображения • Настольный кронштейн VESA | 121.82
DS-D5024FN |  | 23.8", TFT-LED Монитор • LED-технология с разрешением Full HD 1920×1080 • Широкий угол обзора: 178°/178° • Удобное меню • Высоконадежные компоненты, работа 24/7 • 1-канальный входной интерфейс HDMI 1.3 • Три режима изображения • Настольный кронштейн VESA | 83.33
DS-D5B65RB/EL |  | 65-дюймовый 4K интерактивный дисплей Дисплей UHD 4K с разрешением 3840 × 2160. Антибликовая и антиблокировочная конструкция обеспечивает плавное взаимодействие. Для экономии средств и удобства использования рекомендуется использовать программное обеспечение для видеоконференций под управлением ОС Windows, работающее на базе Android и Windows (опционально). Быстрый отклик, сенсорное управление с поддержкой до 40 точек касания и плавное письмо. Многокнопочная конструкция спереди удобна для использования в классе. Совместимость с устройствами OPS/OPS-C, реализация плавного переключения между встроенными системами. | 1025.61 | 2шт
DS-D5B75RB/EL |  | 75-дюймовый интерактивный дисплей 4K Дисплей UHD 4K с разрешением 3840 × 2160. Антибликовая и антиблокировочная конструкция обеспечивает плавное взаимодействие. Для экономии средств и удобства использования рекомендуется использовать программное обеспечение для видеоконференций под управлением ОС Windows, работающее на базе Android и Windows (опционально). Быстрый отклик, сенсорное управление с поддержкой до 40 точек касания и плавное письмо. Многокнопочная конструкция спереди удобна для использования в классе. Совместимость с устройствами OPS/OPS-C, реализация плавного переключения между встроенными системами. | 1410.21
DS-D5B86RB/EL |  | 86-дюймовый интерактивный дисплей 4K Дисплей UHD 4K с разрешением 3840 × 2160. Антибликовая и антиблокировочная конструкция обеспечивает плавное взаимодействие. Для экономии средств и удобства использования рекомендуется использовать программное обеспечение для видеоконференций под управлением ОС Windows, работающее на базе Android и Windows (опционально). Быстрый отклик, сенсорное управление с поддержкой до 40 точек касания и плавное письмо. Многокнопочная конструкция спереди удобна для использования в классе. Совместимость с устройствами OPS/OPS-C, реализация плавного переключения между встроенными системами. | 1858.91
DS-D5B65RB/D |  | 65-дюймовый интерактивный плоский дисплей 4K Доступен дисплей Ultra HD с разрешением входного сигнала до 3840 × 2160. Сверхтонкое письмо размером 20 пикселей и диаметром 2 мм, распознаваемое с точностью до 1 мм. Встроенная проекция Wi-Fi без подключения кабеля. Встроенная система интерактивной доски позволяет делать аннотации и делиться ими с помощью QR-кода. Доступен циклический дисплей. Различные аудио- и видеоинтерфейсы для доступа к устройству. Встроенный чип сетевого переключателя экономит сетевой переключатель. Встроенная система Android предоставляет различные приложения. Совместим с устройствами OPS/OPS-C, обеспечивая плавное переключение между встроенными системами. Ультратонкий дизайн с рамкой из алюминиевого профиля. | 1589.69
DS-D5C75RB/B |  | 75-дюймовый интерактивный дисплей 4K Дисплей UHD 4K с разрешением 3840×2160. Антибликовый и антиблокирующий дизайн для обеспечения плавного взаимодействия. Двойные системы Android и Windows (опционально) позволяют экономить средства и просты в использовании. Программное обеспечение для видеоконференций рекомендуется запускать под системой Windows. Быстрый отклик, сенсорное управление до 45 точек и плавное письмо. Встроенный чип сетевого переключателя экономит сетевой переключатель. Универсальный дизайн с закаленным стеклом и интеллектуальным контролем температуры, что делает его экологически чистым и безопасным, поддерживает защиту от синего света. | 2256.34
DS-D5C86RB/B |  | 86-дюймовый интерактивный дисплей 4K Дисплей UHD 4K с разрешением 3840×2160. Антибликовый и антиблокирующий дизайн для обеспечения плавного взаимодействия. Двойные системы Android и Windows (опционально) позволяют экономить средства и просты в использовании. Программное обеспечение для видеоконференций рекомендуется запускать под системой Windows. Быстрый отклик, сенсорное управление до 45 точек и плавное письмо. Встроенный чип сетевого переключателя экономит сетевой переключатель. Универсальный дизайн с закаленным стеклом и интеллектуальным контролем температуры, что делает его экологически чистым и безопасным, поддерживает защиту от синего света. | 2871.7
DS-D5B86RB/D |  | 86 дюймов, 4K, Android 11, память 4 ГБ, встроенная память 64 ГБ, инфракрасный сенсорный экран на 45 точек, тип C*1, вход HDMI *2, выход HDMI*1, двойной Wi-Fi, Buletooth 5.0, промышленная защита экрана. Встроенная камера 8 МП обеспечивает более четкое изображение, а 6 микрофонов обеспечивают более четкое изображение. | 2666.58
DS-D5SC3B-B |  | Беспроводной ключ Поддержка ОС Windows/Mac. Интерфейс Type-C plug-and-play. Поддержка двухчастотного Wi-Fi 2,4G/5G. Поддержка разрешения до 4K. Поддержка обратного управления с помощью Windows/Mac. Добавьте модуль NFC для поддержки зеркального отображения экрана NFC на телефонах Android. Поддержка косвенной оплаты за ноутбуки. Поддержка быстрого зеркалирования экрана на интерактивной плоской панели Hikvision. | 128.2
DS-D5SC3B-W |  | Беспроводной ключ Поддержка ОС Windows/Mac. Интерфейс Type-C plug-and-play. Поддержка двухчастотного Wi-Fi 2,4G/5G. Поддержка разрешения до 4K. Поддержка обратного управления с помощью Windows/Mac. Добавьте модуль NFC для поддержки зеркального отображения экрана NFC на телефонах Android. Поддержка косвенной оплаты за ноутбуки. Поддержка быстрого зеркалирования экрана на интерактивной плоской панели Hikvision. | 128.2
DS-D5ABKY2-S |  | Кронштейн для интерактивной панели маленький | 205.12
DS-D5ABKY2-M |  | Кронштейн для интерактивной панели средний | 205.12
DS-D5ABKY2-B |  | Кронштейн для интерактивной панели маленький большой | 320.5
DS-D6043UL-B/S |  | 43-дюймовая напольная цифровая вывеска Металлический внешний вид. Легкий корпус с интегративным дизайном. Переднее закаленное стекло с высокой светопропускаемостью обеспечивает надежную защиту. Интерфейс Exquisite Image Industrial A+, автоматическая раскраска и механизм улучшения изображений. Переменные материалы Статичные и динамические материалы, включая изображения, аудио, видео, прокручиваемые субтитры, PDF-файлы, веб-страницы, живое видео, вызовы по номеру, всплывающие изображения и т. д. Гибкий график программ Свободный график и районный показ нескольких материалов. Несколько режимов игры с поддержкой настройки. Централизованное управление Удаленный контроль и управление одним или несколькими экранами, например, запуск/выключение по времени, быстрый запуск/выключение, регулировка яркости/громкости по времени и предварительный просмотр скриншотов. Удаленный выпуск программ и локальное (USB) обновление программ. Организация Разрешение 5-уровневая организация доступна для управления материалами, программами, терминалами и пользователями. Создайте настраиваемого пользователя с точным назначением разрешений. Доступно несколько шаблонов разрешений. Множественные меры безопасности 3-уровневая проверка материалов, программ и расписаний для предотвращения ошибочного выпуска. Пароль заставки для защиты отображения. Шифрование хранения и передачи данных для предотвращения подделки данных. При отсутствии пароля по умолчанию пользователи могут активировать и установить начальный пароль для гарантии безопасности пароля. | 1133.34
DS-D6055UL-B/S |  | 55-дюймовая напольная цифровая вывеска Металлический внешний вид. Легкий корпус с интегративным дизайном. Переднее закаленное стекло с высокой светопропускаемостью обеспечивает надежную защиту. Интерфейс Exquisite Image Industrial A+, автоматическая раскраска и механизм улучшения изображений. Переменные материалы Статичные и динамические материалы, включая изображения, аудио, видео, прокручиваемые субтитры, PDF-файлы, веб-страницы, живое видео, вызовы по номеру, всплывающие изображения и т. д. Гибкий график программ Свободный график и районный показ нескольких материалов. Несколько режимов игры с поддержкой настройки. Централизованное управление Удаленный контроль и управление одним или несколькими экранами, например, запуск/выключение по времени, быстрый запуск/выключение, регулировка яркости/громкости по времени и предварительный просмотр скриншотов. Удаленный выпуск программ и локальное (USB) обновление программ. Организация Разрешение 5-уровневая организация доступна для управления материалами, программами, терминалами и пользователями. Создайте настраиваемого пользователя с точным назначением разрешений. Доступно несколько шаблонов разрешений. Множественные меры безопасности 3-уровневая проверка материалов, программ и расписаний для предотвращения ошибочного выпуска. Пароль заставки для защиты отображения. Шифрование хранения и передачи данных для предотвращения подделки данных. При отсутствии пароля по умолчанию пользователи могут активировать и установить начальный пароль для гарантии безопасности пароля. | 1333.34
DS-3WF0FC-2N/O |  | 2,4 ГГц, 300 Мбит/с, 1 км, беспроводное CPE Расстояние беспроводной передачи данных до 1 км Беспроводной мост 802.11n со скоростью 300 Мбит/с Встроенная антенна 7 дБи 2 x 2 MIMO Визуализированное управление топологией Технология отправки сигналов тревоги в реальном времени | 38.46
DS-3WF02C-5AC/O |  | 5 ГГц 867 Мбит/с 5 км наружное беспроводное CPE Все гигабитные порты LAN TDMA поддерживается Быстрое соответствие через DIP-переключатель Визуализированное управление топологией Расстояние беспроводной передачи данных до 5 км | 51.28
DS-3E0109P-E(C) |  | 8 PoE-порта • 1 Ethernet порт 100М • Размер таблицы MAC-адресов — 2К • Передача до 250 м | 49.06 | 1шт
DS-3E0310P-E/M |  | 8-портовый неуправляемый коммутатор POE Fast Ethernet 8 портов PoE 10/100 Мбит/с и 2 порта Gigabit RJ45. Стандарт IEEE 802.3at/af для портов PoE (макс. выходная мощность PoE 60 Вт). Стандарт IEEE 802.3, IEEE 802.3u, IEEE 802.3x, IEEE 802.3z и IEEE 802.3ab. Защита от перенапряжения 6 кВ для портов PoE. Дальность передачи до 300 м. Пересылка со скоростью проводной сети. Коммутация с промежуточным хранением. Прочный металлический корпус высокой прочности. Надежная конструкция без вентилятора. | 51.28 | 1шт
DS-3E0310HP-E |  | 8-портовый неуправляемый коммутатор Fast Ethernet POE Интеллектуальное управление PoE Передача PoE на расстояние до 300 м Стандарт IEEE 802.3bt Hi-PoE, макс. 90 Вт для одного порта Адаптивный блок питания на 4/8 ядер с меньшими потерями мощности Защита от перенапряжения 6 кВ для повышения надежности в суровых условиях | 76.92 | 1шт
DS-3E0106MP-E/M |  | Коммутатор PoE уровня 2, 4+2 портовый 10/100 Мбит/с, обеспечивающий технологию электропитания PoE и быстрое проектирование сети на основе доступа к сети для обеспечения стабильной загрузки данных.  4 порта 10/100 Мбит/с PoE RJ45 и 2 порта 10/100 Мбит/с RJ45  Автоматический MDI/MDIX портов  Режим переключения с промежуточным хранением  Автоматическое изучение и устаревание MAC-адреса  Интеллектуальная оптимизация кэша | 16.67 | 1шт
DS-3E0110MP-E/M |  | Коммутатор PoE уровня 2, 8+2 портовый 10/100 Мбит/с, обеспечивающий технологию электропитания PoE и быстрое проектирование сети на основе доступа к сети для обеспечения стабильной загрузки данных.  8 портов PoE RJ45 10/100 Мбит/с и 2 порта RJ45 10/100 Мбит/с  Автоматический MDI/MDIX портов  Режим переключения с промежуточным хранением  Автоматическое изучение и устаревание MAC-адреса  Интеллектуальная оптимизация кэша | 25.65 | 1шт
DS-XS06-P |  | 4-портовый неуправляемый коммутатор Fast Ethernet POE 4 порта PoE RJ45 10/100 Мбит/с и 2 порта RJ45 10/100 Мбит/с Мощность PoE всего устройства 35 Вт Поддерживается передача на большие расстояния Поддерживаются высокоприоритетные порты | 19.6 | 1шт
DS-XS10-P |  | 8-портовый неуправляемый коммутатор Fast Ethernet POE 8 портов PoE RJ45 10/100 Мбит/с и 2 порта RJ45 10/100 Мбит/с Мощность PoE всего устройства 60 Вт. Поддерживается передача на большие расстояния Поддерживаются высокоприоритетные порты | 28.38 | 1шт
DS-3E0106HP-E |  | 4-портовый неуправляемый коммутатор Fast Ethernet POE Интеллектуальное управление PoE. Когда мощность питания превышает лимит, порты PoE интеллектуально управляют подачей питания, что продлевает срок службы коммутатора. Передача PoE на дальность до 300 м. Расстояние между IPC и коммутатором может достигать максимум 300 метров. 4/8-ядерный адаптивный блок питания с меньшими потерями мощности. 8-жильный блок питания снижает потери мощности на кабелях. Защита от перенапряжения 6 кВ для повышения надежности в суровых условиях. Встроенное устройство защиты от перенапряжения защищает коммутатор от внезапного грозового перенапряжения в суровых условиях. Проект для передачи видео. VIP-порт обеспечивает передачу важных данных в случае перегрузки сети. | 42.3 | 1шт
DS-3E0106P-E/M |  | 4-портовый неуправляемый коммутатор POE Fast Ethernet 4 порта PoE 10/100 Мбит/с и 2 порта RJ45 10/100 Мбит/с. Стандарт IEEE 802.3at/af для портов PoE (макс. выходная мощность PoE 35 Вт). Стандарт IEEE 802.3, IEEE 802.3u и IEEE 802.3x. Защита от перенапряжения 6 кВ для портов PoE. Дальность передачи до 300 м. Пересылка со скоростью проводной сети. Коммутация с промежуточным хранением. Прочный металлический корпус высокой прочности. Надежная конструкция без вентилятора. | 32.05 | 1шт
DS-3E0105D-E |  | 5-портовый неуправляемый настольный коммутатор Fast Ethernet 5 портов Ethernet 10/100 Мбит/с Поддерживает ADI/ADIX Переключение с промежуточным хранением Поддерживает автоматическое обучение и устаревание MAC-адреса. Простой и компактный дизайн корпуса Поддерживает настольный и настенный монтаж Подключи и играй, прост в использовании. | 8.82 | 1шт
DS-3E0105P-E/M(B) |  | 4-портовый неуправляемый коммутатор Fast Ethernet POE Интеллектуальное управление PoE. Когда мощность питания превышает лимит, порты PoE интеллектуально управляют подачей питания, что продлевает срок службы коммутатора. Передача PoE на дальность до 300 м. Расстояние между IPC и коммутатором может достигать максимум 300 метров. 4/8-ядерный адаптивный блок питания с меньшими потерями мощности. 8-жильный блок питания снижает потери мощности на кабелях. Защита от перенапряжения 6 кВ для повышения надежности в суровых условиях. Встроенное устройство защиты от перенапряжения защищает коммутатор от внезапного грозового перенапряжения в суровых условиях. Проект для передачи видео. VIP-порт обеспечивает передачу важных данных в случае перегрузки сети. | 23.08 | 1шт
DS-3E0109P-E/M(B) |  | 8 PoE 10/100M RJ45 1 uplink порт 100М Размер таблицы MAC-адресов 4К | 38.46 | 1шт
DS-3E0318P-E/M© |  | 16-портовый неуправляемый коммутатор POE Fast Ethernet Интеллектуальное управление PoE Когда питание превышает лимит, порты PoE интеллектуально управляют питанием, что продлевает срок службы коммутатора. Передача PoE на большие расстояния до 300 м Расстояние между IP-камерами и коммутатором может достигать максимум 300 метров. 4/8-ядерный адаптивный блок питания с меньшими потерями мощности 8-ядерный блок питания снижает потери мощности в кабелях Защита от перенапряжения 6 кВ для повышения надежности в неблагоприятных условиях Встроенное устройство защиты от перенапряжений защищает коммутатор от внезапных грозовых перенапряжений в неблагоприятных условиях. Дизайн для передачи видео Порт VIP обеспечивает передачу важных данных в случае перегрузки сети. | 108.97 | 1шт
DS-3E0326P-E/M(C) |  | 24-портовый неуправляемый коммутатор POE Fast Ethernet Интеллектуальное управление PoE Когда питание превышает лимит, порты PoE интеллектуально управляют питанием, что продлевает срок службы коммутатора. Передача PoE на большие расстояния до 300 м Расстояние между IP-камерами и коммутатором может достигать максимум 300 метров. 4/8-ядерный адаптивный блок питания с меньшими потерями мощности 8-ядерный блок питания снижает потери мощности в кабелях Защита от перенапряжения 6 кВ для повышения надежности в неблагоприятных условиях Встроенное устройство защиты от перенапряжений защищает коммутатор от внезапных грозовых перенапряжений в неблагоприятных условиях. Дизайн для передачи видео Порт VIP обеспечивает передачу важных данных в случае перегрузки сети. | 135.9 | 1шт
DS-3E0326P-E(B) |  | 24-портовый неуправляемый коммутатор Fast Ethernet POE Интеллектуальное управление PoE. Когда мощность питания превышает лимит, порты PoE интеллектуально управляют подачей питания, что продлевает срок службы коммутатора. Передача PoE на дальность до 300 м. Расстояние между IPC и коммутатором может достигать максимум 300 метров. 4/8-ядерный адаптивный блок питания с меньшими потерями мощности. 8-жильный блок питания снижает потери мощности на кабелях. Защита от перенапряжения 6 кВ для повышения надежности в суровых условиях. Встроенное устройство защиты от перенапряжения защищает коммутатор от внезапного грозового перенапряжения в суровых условиях. Проект для передачи видео. VIP-порт обеспечивает передачу важных данных в случае перегрузки сети. | 275.61
DS-3E0326P-E(C) |  | 24-портовый неуправляемый коммутатор Fast Ethernet POE Интеллектуальное управление PoE. Передача PoE на расстояние до 300 м. Изоляция портов для повышения безопасности сети. Защита от перенапряжения 6 кВ для повышения надежности в суровых условиях. PoE-сторожевой таймер для автоматического обнаружения и перезапуска камер, которые не отвечают. | 237.17
DS-3E0505D-O |  | 5-портовый гигабитный пластиковый коммутатор 5 портов Ethernet 10/100/1000 Мбит/с Поддерживает MDI/MDIX Коммутация с промежуточным хранением Поддерживает автоматическое изучение и устаревание MAC-адресов Простой, компактный дизайн корпуса Поддерживает настольное и настенное крепление Plug & Play, простота использования. | 11.54 | 1шт
DS-3E0508D-O |  | 8-портовый гигабитный неуправляемый настольный коммутатор 8 портов Ethernet 10/100/1000 Мбит/с Поддерживает ADI/ADIX Переключение с промежуточным хранением Поддерживает автоматическое обучение и устаревание MAC-адреса. Простой и компактный дизайн корпуса Поддерживает настольный и настенный монтаж Подключи и играй, прост в использовании. | 18.29 | 1шт
DS-3E0510HP-E |  | 8-портовый гигабитный неуправляемый коммутатор POE 6 гигабитных портов PoE, 2 гигабитных порта Hi-PoE, 1 гигабитный порт RJ45 и 1 гигабитный оптоволоконный порт. Стандарт IEEE 802.3at/af/bt для портов Hi-PoE (макс. выходная мощность PoE 90 Вт). Стандарт IEEE 802.3at/af для портов PoE (макс. выходная мощность PoE 30 Вт). Стандарты IEEE 802.3, IEEE 802.3u, IEEE 802.3x, IEEE 802.3ab и IEEE 802.3z. Защита от перенапряжения 6 кВ для портов PoE. Дальность передачи сигнала до 300 м. PoE-сторожевой таймер для автоматического обнаружения и перезапуска камер, которые не отвечают. Изоляция портов для повышения безопасности сети. Проектирование гигабитного сетевого доступа. Пересылка со скоростью проводного соединения. Коммутация с промежуточным хранением. Цельный высокопрочный металлический корпус. Надежная конструкция без вентилятора. | 110.25
DS-3T0510HP-E/HS |  | 8-портовый гигабитный неуправляемый коммутатор Harsh POE 6 гигабитных портов PoE RJ45, 2 гигабитных порта Hi-PoE RJ45 и 2 гигабитных оптоволоконных порта SFP. Стандарт IEEE 802.3at/af/bt для порта Hi-PoE (макс. выходная мощность PoE 90 Вт). Стандарт IEEE 802.3at/af для портов PoE (макс. выходная мощность PoE 30 Вт). Стандарты IEEE 802.3, IEEE 802.3u, IEEE 802.3x, IEEE 802.3z и IEEE 802.3ab. Защита от перенапряжения 6 кВ для портов PoE. Дальность передачи сигнала до 300 м. PoE-сторожевой таймер для автоматического обнаружения и перезапуска камер, которые не отвечают. Изоляция портов для повышения безопасности сети. Пересылка со скоростью проводного соединения. Более широкий диапазон температур (от -30 °C до 65 °C). Коммутация с промежуточным хранением. Цельный высокопрочный металлический корпус. Надежная конструкция без вентилятора. | 115.39 | 1шт
DS-3T0506HP-E/HS |  | 4-портовый гигабитный неуправляемый коммутатор Harsh POE 3 × гигабитных порта PoE, 1 × гигабитный порт Hi-PoE, 2 × гигабитных оптоволоконных порта SFP. Стандарт IEEE 802.3at/af/bt для порта Hi-PoE (макс. выходная мощность PoE 60 Вт). Стандарт IEEE 802.3at/af для портов PoE (макс. выходная мощность PoE 30 Вт). Стандарты IEEE 802.3, IEEE 802.3u, IEEE 802.3x, IEEE 802.3z и IEEE 802.3ab. Защита от перенапряжения 6 кВ для портов PoE. Дальность передачи сигнала до 300 м. PoE-сторожевой таймер для автоматического обнаружения и перезапуска камер, которые не отвечают. Изоляция портов для повышения безопасности сети. Пересылка со скоростью проводного соединения. Более широкий диапазон температур (от -30 °C до 65 °C). Коммутация с промежуточным хранением. Цельный высокопрочный металлический корпус. Надежная конструкция без вентилятора. | 69.34
DS-3E0518P-E/M |  | 16-портовый гигабитный неуправляемый коммутатор POE 16 портов Gigabit PoE, 2 оптоволоконных порта Gigabit SFP Стандарт IEEE 802.3at/af Стандарты IEEE 802.3, IEEE 802.3u и IEEE 802.3x Защита от перенапряжения 6 кВ для портов PoE Управление питанием PoE Доступ к гигабитной сети Переадресация со скоростью провода Переключение с промежуточным хранением Твердый высокопрочный металлический корпус | 128.2 | 1шт
DS-3E0526P-E/M |  | 24-портовый гигабитный неуправляемый коммутатор POE 24 × гигабитных порта PoE, 2 × гигабитных оптоволоконных порта SFP. Стандарт IEEE 802.3at/af. Стандарт IEEE 802.3, IEEE 802.3u, IEEE 802.3x, IEEE 802.3ab и IEEE 802.3z Защита от перенапряжения 6 кВ для портов PoE Управление питанием PoE Гигабитный сетевой доступ Пересылка на скорости проводного соединения Коммутация с промежуточным хранением Корпус из цельного высокопрочного металла | 202.71 | 1шт
DS-3E1526P-EI |  | 24-портовый гигабитный интеллектуальный коммутатор POE 24 гигабитных порта PoE RJ45, 1 гигабитный порт RJ45, 1 гигабитный оптоволоконный порт Общий бюджет мощности PoE 370 Вт Единое облачное управление системами безопасности Топология сети у вас под рукой Удалённое устранение неполадок Визуализированное управление топологией Передача PoE на расстояние до 300 м Защита от перенапряжения 6 кВ | 275.63
DS-1005KI |  | USB-клавиатура Полнофункциональная USB-клавиатура Поддерживает различные камеры, сетевые видеорегистраторы, цифровые видеорегистраторы, а также iVMS 4200. Гибкий 4-осевой джойстик Кнопки можно использовать для выполнения мощных функций | 147.3
DS-QAE0203G1E-V |  | Аналоговый потолочный динамик 3 ВтСпикер Импеданс: 8 Ω Динамик: 5,25′′ × 1 Аудио Номинальная мощность: 3 Вт Чувствительность: 91 дБ ± 3 дБ Максимальное акустическое давление: 95 дБ Частотная характеристика: от 90 Гц до 20 кГц Интерфейс Аудиовход: Номинальное напряжение, 100 В Общее Материал: Оболочка: ABS; Сетчатый корпус: железная сетка Условия эксплуатации: -20 °C ~ 50 °C, влажность: 95% или менее | 7.7
DS-UPS600 |  | UPS 600 ВА / 360 Вт Компактный размер Превосходное микропроцессорное управление гарантирует высокую надежность | 42.3 | 1шт
DS-UPS1000 |  | UPS 1000 ВА / 600 Вт Компактный размер Превосходное микропроцессорное управление гарантирует высокую надежность | 51.28 | 1шт
DS-UPS2000 |  | UPS 2000VA/1200W, 12V/9Ah аккумулятор x2, выход x4, разъёмы Schuko, LCD экран, USB порт для управления | 153.85 | 1шт
DS-UPS3000 |  | UPS 3000VA/1800W, 12V/9Ah аккумулятор x4, выход x4, разъёмы Schuko, LCD экран, USB порт для управления; входное напряжение: 1 фазное, диапазон напряжения 140-290В. Компактный размер 412× 145× 210мм | 192.3 | 1шт
DS-K3G200LX-R |  | Турникет с тремя штангами • Двунаправленный проход (вход / выход). • Использование LED-индикатора высокой яркости для отображения состояния «Открыто» / «Закрыто» и направления движения через турникет, за исключением турникета с литерами -Pg. • При запуске пожарной тревоги турникет автоматически открывается для аварийной эвакуации. • Поддержка подключения ввода-вывода для интеграции со сторонними системами контроля доступа. | 405.5 | 1шт
DS-K3G4402-R/M-Dm55-I |  | Турникет-трипод • Свойства материала：высококачественный материал из нержавеющей стали 304, прочная конструкция. • Тип электромагнита：низкая частота отказов и длительный срок службы, поддержка как минимум 2 миллионов проходов подряд. • Светодиод: указывает направление прохода. • Антисиловой доступ：штанги будут автоматически заблокированы при отсутствии сигнала открытия и при обнаружении силового воздействия • Устройство может работать в сети и поддерживать функции удаленного управления. • Онлайн / оффлайн операции. • Устройство поддерживает стандартные считыватели, считыватели ID-карт, терминалы распознавания лиц, считыватели отпечатков пальцев, считыватели QR-кодов, пульты дистанционного управления и т. д. • Если пользователь не прошел через турникет в течение определенного времени после сигнала открытия, система автоматически отменит разрешение на проход и установит новое время прохода. • При отключенном питании штанги находятся в режиме свободного прохода. • Выбор режима доступа：двусторонний доступ для повышения эффективности оборудования. | 545.69 | 1шт
DS-K3G411X-R/M |  | Ценный турникет-трипод Двунаправленная полоса (въезд/выезд) Светодиод указывает вход/выход и статус прохождения, за исключением модели типа «Pg». Прохождение пожарной тревоги: при срабатывании пожарной сигнализации рычаг автоматически опускается для экстренной эвакуации. Допустимые настройки продолжительности обгона: система отменит разрешение на обгон, если человек не проедет по полосе в течение допустимого времени обгона. С ключевыми кнопками для настройки функций и параметров турникета в автономном режиме. Поддержка протокола ISAPI для интеграции с 3-й системой управления программным обеспечением. | 1025.55
DS-K3G301LX-R |  | Турникет-трипод Value Двусторонняя (въезд/выезд) полоса. Поддерживает подключение ввода-вывода для интеграции системы стороннего доступа. Для типа «Pg» терминал распознавания лиц необходимо приобретать отдельно. Прохождение пожарной тревоги: при срабатывании пожарной сигнализации рычаги автоматически опускаются для экстренной эвакуации. Светодиод высокой яркости индицирует вход/выход и статус прохода. | 474.36
DS-K3Y220LX-R |  | Барьеры с откидными створками 4 пары ИК-датчиков: проверка разрешений и защита от несанкционированного доступа. Светодиодный индикатор указывает направление движения. Настройки допустимой продолжительности проезда: система отменит разрешение на проезд, если человек не проедет по полосе в течение допустимой продолжительности проезда. Дверь остается открытой при срабатывании пожарной сигнализации: дверные створки будут находиться в свободном состоянии. | 910.3
DS-K3Y220LX-M1 |  |  | 1153.9
DS-K3Y220LX-L2 |  |  | 910.3
DS-K3B220LX-R |  | Барьеры колебания ценности 4 пары ИК-датчиков света: проверка разрешений и защита от несанкционированного доступа Светодиодный индикатор указывает направление движения Настройки допустимой продолжительности проезда: система отменит разрешение на проезд, если человек не проедет по полосе в течение допустимой продолжительности проезда. Дверь остается открытой при срабатывании пожарной сигнализации: дверные створки будут иметь статус свободных Без встроенной платы контроля доступа и считывателей карт (опционально) | 641.03
DS-K3B220LX-M |  |  | 910.3
DS-K3B220LX-L |  |  | 641.03
NP-SG101 |  | Проходной металлоискатель Технология микрообработки: Сканирующая электромагнитная волна генерируется схемой управления микрокомпьютера (скорость сканирования может точно контролироваться). Настраивается через панель управления, чтобы гарантировать, что чувствительность настройки имеет гибкость, надежность, стабильность. Процесс сильного сопротивления: с сильным сопротивлением ударам и столкновению при условии, что никто не проходит. Не подвержен влиянию внешних факторов, когда резервная машина находится в нормальном режиме работы. Цифровая импульсная технология: с цифровой системой обработки сигнала, которая обладает превосходной способностью противостоять электронным помехам. Чувствительность обнаружения: обнаруживает металл размером не менее 3 монет в середине двери. Композитная схема: рассеивающее инфракрасное лучевое устройство, быстрая индукция, автоматическое компьютерное распознавание, снижение ложных срабатываний и пропусков, автоматическая статистика времени срабатывания сигнализации, количество проходящих людей Регулируемая чувствительность: каждая зона обнаружения имеет 1000 уровней чувствительности (0~999), зону можно настроить на соответствующую чувствительность в соответствии с требованиями обнаружения (чем выше значение чувствительности, тем выше чувствительность) Самотестирование при включении питания: может реализовывать функции вибрации кристалла, инфракрасного излучения и локационной цепи. Панельный дисплей: использует цифровую трубку высокой яркости Настройки пароля: Устанавливает и изменяет пароль для защиты системы. Настройки будильника: можно установить 8 различных частот будильника Восстановить заводские настройки: восстанавливает настройки по умолчанию. Управление сетью: резервный интерфейс связи, который может взаимодействовать с компьютером и другим оборудованием Подсчет людей: отображение количества проходящих людей и людей в состоянии тревоги Настройки частоты: Частоты можно устанавливать Кнопки панели: четыре многофункциональные кнопки осуществляют настройку выключателя питания, функции и выбора, числовую регулировку и подтверждение параметров. Материал: оболочка из ПВХ Модульный компонент: простая передача и установка | 445.95
ISD-SMG106 |  | Зона обнаружения: 6 зон Чувствительность обнаружения: размер монеты D=25 мм Чувствительность каждой зоны обнаружения: 255 уровней Подсчет людей: поддержка входа и подсчета людей после входа. Сигнализация: светодиодные индикаторы на панели и звуковая сигнализация. | 675.68
ISD-SMG1112L |  | Проходной металлоискатель ★ Сетевая функция: может быть объединена в сеть из одной машины через веб-терминал для настройки параметров; ★ Обнаружение металла: может обнаруживать металл размером с 1 монету, эффективно проводить проверку нелегальных предметов; ★ Сверхнизкая высота обнаружения: металлические предметы, находящиеся на высоте более 3 см над землей, могут сработать при попадании в зону обнаружения. ★ Функция самодиагностики при загрузке: выполнение самотестирования системы во время загрузки и отображение результатов тестирования. ★7-дюймовый цветной ЖК-дисплей, может отображать меню, количество прошедших людей, номер металлоискателя и другую информацию о проходном металлоискателе ISD-SMG1112L; ★ Функция многозонной сигнализации: при прохождении через ворота безопасности одновременно срабатывает сигнализация о наличии нескольких металлов в разных положениях тела человека, а также может указывать на положение нескольких металлов, поддерживая до 12 зон. ★ Модульная конструкция компонентов: простая и быстрая транспортировка и обслуживание. ★ С функцией сигнализации о летящих предметах: металлические предметы, брошенные из середины двери, также точно сработают | 891.9
DS-TMG300-DR |  | Шлагбаум с прямым столбом серии 30 Поддерживает удобную боковую установку благодаря компактной конструкции. Используется небольшой бесщеточный двигатель постоянного тока с низким уровнем шума для увеличения выходного крутящего момента и реализации точного интеллектуального управления. Поддерживает несколько режимов защиты от падения, таких как ИК, детекторы транспортных средств и радары. Задержка закрытия стойки стрелы. Поддерживает от 1 до 99 секунд. | 384.6 | 1шт
DS-TMG300-DL |  | Шлагбаум с прямым столбом серии 30 Поддерживает удобную боковую установку благодаря компактной конструкции. Используется небольшой бесщеточный двигатель постоянного тока с низким уровнем шума для увеличения выходного крутящего момента и реализации точного интеллектуального управления. Поддерживает несколько режимов защиты от падения, таких как ИК, детекторы транспортных средств и радары. Задержка закрытия стойки стрелы. Поддерживает от 1 до 99 секунд. | 384.6 | 1шт
EEBracket-L800-950(barrier) |  | Аксессуар для шлагбаума | 24.46 | 1шт
DS-TMG012-4W |  | Пульт от шлагбаума | 10.52
Antenna of barrier gate |  | Антенна для шлагбаума | 16.29
DS-1LN5EUEC0 |  | Сетевой кабель CAT5E UTP длиной 305 м (одножильный медный, 0,5 мм) Стабильные электрические характеристики, соответствующие ANSI/TIA-568-C.2, IEC61156, ISO/IEC11801. Соответствует RoHS 2.0. Оболочка с сильными механическими свойствами, высокой прочностью на растяжение и сжатие, снижает повреждения во время проекта. Превосходные характеристики в тесте постоянной линии связи Fluke на расстоянии 90 метров при непрерывной работе при высокой температуре 50°C. Отличные характеристики в тесте канала Fluke на расстоянии 100 метров при постоянной нагрузке постоянным током 57 В/1 А (PoE). Цельно-голый медный проводник с меньшим сопротивлением, лучшими электрическими свойствами и характеристиками передачи. | 82.05
DS-1LN6-UU |  | Кабель UTP CAT 6 (медь) Неэкранированная витая пара Высокоочищенная 100% бескислородная медь Материал оболочки – ПВХ Внешняя оболочка диаметром 6.2мм | 115.39
DS-1258ZJ |  | Настенный кронштейн | 12.81
DS-1280ZJ-S |  | Монтажная коробка • Алюминиевый сплав • Улучшенный дизайн влагозащиты | 19.23
DS-1280ZJ-XS |  | Распределительная коробка Распределительная коробка Алюминиевый сплав Хиквидение Белый | 22.44
DS-1294ZJ-PT |  | Настенный кронштейн • Изготовлен из пластика и стали • Удобная установка • Размещение как в помещении, так и на улице | 18.73 | 20шт
WD PURPLE 1TB |  | WD - Purple - (Фиолетовый) - HDD - Диск - 1 Tb | 40 | 1шт
WD PURPLE 2TB |  | WD - Purple - (Фиолетовый) - HDD - Диск - 2 Tb | 51 | 1шт
WD PURPLE 3TB |  | WD - Purple - (Фиолетовый) - HDD - Диск - 3 Tb | 72 | 1шт
WD PURPLE 4TB |  | WD - Purple - (Фиолетовый) - HDD - Диск - 4 Tb | 91 | 1шт
WD PURPLE 8 TB |  | WD - Purple - (Фиолетовый) - HDD - Диск - 8Tb | 180 | 1шт
WD PURPLE 10TB |  | WD - Purple - (Фиолетовый) - HDD - Диск - 10Tb | 215 | 1шт
* все рассчёты ведуться строго по курсу ЦБ РУз

## HiWatch
Наименование | Изображение | Описание
HIWATCH DS-I200(D) 2.8MM |  | 2Мп цилиндрическая IP-видеокамера с EXIR-подсветкой до 30м Технология эффективного сжатия H.265+ Четкое изображение при яркой задней засветке благодаря технологии DWDR Защита от влаги и пыли: IP67 EXIR 2.0: улучшенная инфракрасная технология с большой дальностью ИК-подсветки Фокусное расстояние и угол обзора 112.1°, по вертикали: 60.0°, по диагонали: 132.2° | 23.34 | 1шт
HIWATCH DS-I214(B) 2.8MM |  | 2Мп IP-видеокамера с EXIR-подсветкой до 10м, микрофоном и динамиком Разрешение 2 Мп H.265+/H.265/MP2L2 EXIR-подсветка до 10 м Встроенные микрофон, динамик, PIR-датчик Слот для карты памяти до 256Гб Угол обзора горизонтальный — 107°, вертикальный — 57°, диагональный — 126° | 30.55 | 1шт
DS-I214W(C) 2.8MM |  | 2Мп IP-видеокамера с EXIR-подсветкой до 10 м, Wi-Fi, микрофоном и динамиком Разрешение 2 Мп H.265+/H.265/MP2L2 EXIR-подсветка до 10 м Встроенные микрофон, динамик, PIR-датчик Слот для карты памяти до 256 Гб Wi-Fi 2,4ГГц | 38.9 | 1шт
DS-I414(C) 2.8mm |  | Разрешение: 4.0МР 2688?1520@25к/с ¦ Битрейт: 256Кб/с~16Мб/с ¦ Кодек: H.265+/H.265/H.264+/H.264/MJPEG/G.711/G.722.1 ¦ Количество потоков: 3 ¦ Интерфейс: Ethernet 1?RJ45 10M/100Mbps / Аудио 1?Микрофон/1?Динамик / Карта памяти 1?MicroSD до 256Gb ¦ PIR Датчик движения, Дистанция 10м. / Угол 90° ¦ Объектив: Фиксированный f2.8мм / Угол обзора 98.0° / 16X Цифровой Зум ¦ Подсветка: EXIR Smart ИК до 10м. ¦ Светочувствительность: 0.01 Люкс ¦ День/Ночь ¦ ИК Фильтр ¦ 3D DNR Подавление видео-шумов ¦ WDR 120дБ Широкий динамический диапазон ¦ HLC/BLC Компенсация засветки ¦ AGC Авто. регулировка усиления | 37.78 | 1шт
DS-I450L(B) 2.8MM |  | 4Мп уличная цилиндрическая IP-камера с LED-подсветкой до 30м и технологией ColorVu • Высокое качество изображения с разрешением 4 Мп • Отличные рабочие характеристики при слабом освещении • Технология эффективного сжатия H.265+ • Защита от влаги и пыли: IP67 • Цветное изображение в любое время суток • Встроенный слот для microSD / SDHC / SDXC: нет • Встроенный микрофон: нет | 55.56 | 1шт
DS-I400(D) 2.8mm |  | 4 Мп уличная цилиндрическая IP-камера с EXIR-подсветкой до 30 м • Высокое качество изображения с разрешением 4 Мп. • Обнаружение цели по типу «Человек» / «ТС». • Защита от влаги и пыли: IP67. • Четкое изображение при яркой задней засветке благодаря технологии 120 дБ WDR. • Технология эффективного сжатия H.265+. • EXIR 2.0: улучшенная инфракрасная технология с большой дальностью ИК-подсветки. • Встроенный слот для microSD / SDHC / SDXC: нет. • Встроенный микрофон: нет. • Интегрировано в Ivideon Cloud | 34.5 | 1шт
HIWATCH DS-I450(C) 2.8MM |  | Разрешение: 4.0МР 2560×1440@20к/с / 3.0МР 2304×1296@25к/с ¦ Битрейт: 32Кб/с~8Мб/с ¦ Кодек: H.265+/H.265/H.264+/H.264/MJPEG ¦ Количество потоков: 2 ¦ Интерфейс: Ethernet 1×RJ45 10M/100Mbps ¦ Объектив: Фиксированный f2.8мм / Угол обзора 98.0° / 16X Цифровой Зум ¦ Подсветка: EXIR Smart ИК до 30м. | 33.9 | 1шт
DS-I450M(B) 2.8MM |  | 4Мп цилиндрическая IP-видеокамера с EXIR-подсветкой до 30м и микрофоном • Высокое качество изображения с разрешением 4 Мп • Технология эффективного сжатия H.265+ • Четкое изображение при яркой задней засветке благодаря технологии 120 дБ WDR • Защита от влаги и пыли: IP67 • EXIR 2.0: улучшенная инфракрасная технология с большой дальностью ИК-подсветки • Встроенный микрофон • Встроенный слот для microSD-карты: есть, до 256 ГБ | 36.7 | 1шт
DS-I202(D) 2.8MM |  | 2Мп купольная IP-видеокамера с EXIR-подсветкой до 30м • Высокое качество изображения с разрешением 2 Мп • Технология эффективного сжатия H.265+ • Четкое изображение при яркой задней засветке благодаря технологии DWDR • Защита от влаги и пыли (IP67) и антивандальная защита (IK10) • EXIR 2.0: улучшенная инфракрасная технология с большой дальностью ИК-подсветки | 24.5
DS-I203(D) 2.8MM |  | 2Мп купольная IP-видеокамера с EXIR-подсветкой до 30м • Высокое качество изображения с разрешением 2 Мп • Технология эффективного сжатия H.265+ • Четкое изображение при яркой задней засветке благодаря технологии DWDR • Защита от влаги и пыли: IP67 • EXIR 2.0: улучшенная инфракрасная технология с большой дальностью ИК-подсветки | 24.45 | 1шт
DS-I250M(B) 2.8MM |  | 2Мп цилиндрическая IP-видеокамера с EXIR-подсветкой до 30м и микрофоном Высокое качество изображения с разрешением 2 Мп Технология эффективного сжатия H.265+ Четкое изображение при яркой задней засветке благодаря технологии DWDR Защита от влаги и пыли: IP67 EXIR 2.0: улучшенная инфракрасная технология с большой дальностью ИК-подсветки Встроенный микрофон Встроенный слот для microSD-карт: есть, до 256 ГБ | 31.12
DS-I250L(B) 2.8MM |  | 2Мп уличная цилиндрическая IP-камера с LED-подсветкой до 30м и технологией ColorVu • Высокое качество изображения с разрешением 2 Мп • Отличные рабочие характеристики при слабом освещении • Технология эффективного сжатия H.265+ • Защита от влаги и пыли: IP67 • Цветное изображение в любое время суток • Встроенный слот для microSD / SDHC / SDXC: нет • Встроенный микрофон: нет | 38 | 1шт
DS-I252M 2.8MM |  | 2 Мп купольная IP-видеокамера с EXIR-подсветкой до 30м и микрофоном • Высокое качество изображения с разрешением 2 Мп • Технология эффективного сжатия H.265+ • Четкое изображение при яркой задней засветке благодаря технологии DWDR • Защита от влаги и пыли (IP67) и антивандальная защита (IK10) • EXIR 2.0: улучшенная инфракрасная технология с большой дальностью ИК-подсветки • Встроенный слот для microSD/SDHC/SDXC: есть, до 256 ГБ • Встроенный микрофон | 30
DS-I253M(B) 2.8MM |  | 2Мп купольная IP-видеокамера с EXIR-подсветкой до 30м и микрофоном Высокое качество изображения с разрешением 2 Мп Технология эффективного сжатия H.265+ Четкое изображение при яркой задней засветке благодаря технологии DWDR Защита от влаги и пыли: IP67 EXIR 2.0: улучшенная инфракрасная технология с большой дальностью ИК-подсветки Встроенный микрофон Встроенный слот для microSD-карт: есть, до 256 ГБ | 31.67 | 1шт
DS-I259M(C) 2.8MM |  | 2 Мп купольная IP-видеокамера с EXIR-подсветкой до 10 м • 2 Мп 1/2.7" Progressive Scan CMOS • 1920 × 1080 @ 25 к/с • BLC/HLC/3D DNR/ROI • DWDR • Интеллектуальная видеоаналитика • Встроенный слот для microSD/SDHC/SDXC-карты: есть, до 128 ГБ • Встроенный микрофон: есть • EXIR-подсветка до 10 м • IP66, IK08 | 41.12
DS-I351 1.16MM |  | 3Мп панорамная IP-видеокамера с EXIR-подсветкой до 8 м • Разрешение 3 Мп • H.265+/H.265/MP2L2 • Аппаратный WDR 120 дБ • Слот для microSD до 128 Гб • EXIR-подсветка до 8 м • Smart-функции • 1 вход/ 1 выход аудио | 100
DS-I452M 2.8MM |  | 4Мп купольная IP-видеокамера с EXIR-подсветкой до 30м и микрофоном • 4 Мп купольная IP-камера с фиксированным объективом • Высокое качество изображения с разрешением 4 Мп • Технология эффективного сжатия H.265+ • Четкое изображение при яркой задней засветке благодаря технологии 120 дБ WDR • Защита от влаги и пыли (IP67) и антивандальная защита (IK10) • EXIR 2.0: улучшенная инфракрасная технология с большой дальностью ИК-подсветки • Встроенный слот для microSD/SDHC/SDXC: есть, до 256 ГБ • Встроенный микрофон | 41.12 | 1шт
DS-I453M(B) 2.8MM |  | 4Мп купольная IP-видеокамера с EXIR-подсветкой до 30м и микрофоном Высокое качество изображения с разрешением 4 Мп Технология эффективного сжатия H.265+ Четкое изображение при яркой задней засветке благодаря технологии 120 дБ WDR Защита от влаги и пыли: IP67 • EXIR 2.0: улучшенная инфракрасная технология с большой дальностью ИК-подсветки Встроенный микрофон Встроенный слот для microSD-карты: есть, до 256 ГБ | 38.34 | 1шт
DS-I453L(B) 2.8MM |  | 4Мп уличная купольнаяя IP-камера с LED-подсветкой до 30м и технологией ColorVu • Высокое качество изображения с разрешением 4 Мп • Отличные рабочие характеристики при слабом освещении • Технология эффективного сжатия H.265+ • Защита от влаги и пыли: IP67 • Цветное изображение в любое время суток • Встроенный слот для microSD / SDHC / SDXC: нет • Встроенный микрофон: нет | 55 | 1шт
DS-I456Z 2.8-12mm |  | 4Мп уличная цилиндрическая IP-камера с EXIR-подсветкой до 50м • Высокое качество изображения с разрешением 4 Мп • Технология эффективного сжатия H.265+ • Четкое изображение при яркой задней засветке благодаря технологии 120 дБ WDR • Вариофокальный моторизованный объектив от 2.8 до 12 мм • Защита от влаги и пыли: IP67 • EXIR 2.0: улучшенная инфракрасная технология с большой дальностью ИК-подсветки • Встроенный слот для microSD / SDHC / SDXC: есть, до 256 ГБ • Встроенный микрофон: нет | 72.23
DS-I458Z 2.8-12MM |  | 4Мп уличная купольная IP-камера с EXIR-подсветкой до 30м • Высокое качество изображения с разрешением 4 Мп • Технология эффективного сжатия H.265+ • Четкое изображение при яркой задней засветке благодаря технологии 120 дБ WDR • Вариофокальный моторизованный объектив от 2.8 до 12 мм • Защита от влаги и пыли (IP67) и антивандальная защита (IK10) • EXIR 2.0: улучшенная инфракрасная технология с большой дальностью ИК-подсветки • Встроенный слот для microSD / SDHC / SDXC: есть, до 256 ГБ • Встроенный микрофон: нет | 72.23
DS-I215(D) |  | 2Мп PTZ IP-видеокамера с EXIR-подсветкой до 100м Разрешение 2Мп H.265+/H.265 Оптическое увеличение 15х Аппаратный WDR 120дБ EXIR-подсветка до 100м Слот для microSD до 128Гб Smart фнкции IP66 | 177.8
DS-I225(D) |  | 2Мп поворотная IP-видеокамера с EXIR-подсветкой до 100м Алгоритм обнаружения движения MD2.0 на основе глубокого обучения c классификацией объектов Захват до 5 изображений лиц одновременно 1/2.8″ Progressive Scan CMOS Разрешение: до 1920 × 1080 @ 30 к/с 25 × оптический зум, 16 × цифровой зум WDR, HLC, BLC, 3D DNR, антитуман, экспозиция области, фокус на области Дальность EXIR (ИК)-подсветки: до 100 м DC 12 В, PoE: (802.3 802.3 at) • Видеосжатие H.265+/H.265 Встроенный слот для microSD/SDHC/SDXC: есть, до 256 ГБ | 200
DS-I415(B) |  | 4Мп поворотная IP-видеокамера с EXIR-подсветкой до 100м Точная классификация объектов и тревога на основе алгоритма глубокого обучения Захват изображений лиц, захват до 5 изображений лиц одновременно 1/2.8″ Progressive Scan CMOS Разрешение до 2560 × 1440 @ 30 к/с 15х оптический зум, 16х цифровой зум Дальность EXIR (ИК)-подсветки: до 100 м WDR, HLC, BLC, 3D DNR, антитуман, экспозиция области, фокус на области DC 12 В, POE (802.3 at) Видеосжатие H.265+/H.265 | 218.9
DS-I425(B) |  | 4Мп поворотная IP-видеокамера с EXIR-подсветкой до 100м Алгоритм обнаружения движения MD2.0 на основе глубокого обучения c классификацией объектов Захват до 5 изображений лиц одновременно 1/2.8″ Progressive Scan CMOS Разрешение до 2560 × 1440 @ 30 к/с 25 × оптический зум, 16 × цифровой зум WDR, HLC, BLC, 3D DNR, антитуман, экспозиция области, фокус на области Дальность EXIR (ИК)-подсветки: до 100 м DC 12 В, PoE: (802.3 at) Видеосжатие H.265+/H.265 Встроенный слот для microSD/SDHC/SDXC: есть, до 256 ГБ | 216.67
VDP-H3212W |  | Гибридный IP-видеодомофон 7'' ● Интерфейс версии 2.0: удобный пользовательский интерфейс ● 7″ цветной сенсорный экран с разрешением 1024 × 600 ● PoE ● Хранение сообщений и захваченных изображений на TF-карте ● Удаленное открытие двери через клиентское ПО или мобильное приложение ● Просмотр видео с вызывных панелей и подключенных камер в режиме реального времени ● Подключение аналоговых и IP-вызывных панелей | 72.23
DS-D100IKWF(B) |  | Комплект IP-видеодомофонии Вызывная панель • Вызывная панель является вызывной панелью комплекта видеодомофонии • PoE • 2 Мп HD-камера • Подавление шумов и эхо-эффекта • Встроенная ИК-подсветка • Функции контроля доступа • Датчик контроля вскрытия • Настройка через веб-интерфейс • Встроенный микрофон/динамик: есть Экран видеодомофона • 7'' цветной сенсорный экран с разрешением 1024 × 600 • PoE • Хранение сообщений и захваченных изображений на SD-карте • Удаленное открытие двери через клиентское ПО или мобильный клиент • Просмотр видео с вызывных панелей и подключенных камер в режиме реального времени • Поддержка подключения к беспроводной сети • Встроенный слот для SD-карты: есть, до 32 ГБ • Встроенный микрофон/динамик: есть | 127.78 | 1шт
DS-D100K |  | Комплект аналогового видеодомофона • Вызывная панель Видеосвязь Одновременная поддержка 2 вызывных панелей в системе видеодомофонии Адаптивная ИК-подсветка (с фоторезистором) Вызов одним нажатием Встроенная камера с разрешением 720 x 576 @ 25 к/с Контроль отпирания двери Антикоррозийный алюминиевый сплав • Видеодомофон Видеосвязь Одновременная поддержка 3 домофонов DS-D100М в системе видеодомофонии Поддержка мониторинга камеры вызывной панели и внешних аналоговых камер Удаленное отпирание двери | 71.1
DS-D100KF |  | Комплект аналогового видеодомофона c памятью до 200 снимков • Вызывная панель Видеосвязь Одновременная поддержка 2 вызывных панелей в системе видеодомофонии Адаптивная ИК-подсветка (с фоторезистором) Вызов одним нажатием Встроенная камера с разрешением 720 x 576 @ 25 к/с Контроль отпирания двери Антикоррозийный алюминиевый сплав • Видеодомофон Видеосвязь Одновременная поддержка 3 домофонов DS-D100MF в системе видеодомофонии Поддержка мониторинга камеры вызывной панели и внешних аналоговых камер Память до 200 снимков | 93.34
DS-D100P |  | Антивандальная вызывная панель с камерой и ИК-подсветкой Видеосвязь Одновременная поддержка 2 вызывных панелей в системе видеодомофонии Адаптивная ИК-подсветка (с фоторезистором) Вызов одним нажатием Встроенная камера с разрешением 720 x 576 @ 25 к/с Контроль отпирания двери Антиокислительный алюминиевый сплав | 44.5
ACT-T1331 |  | Терминал доступа 3.97-дюймовый сенсорный экран Разрешение камеры 2 Мп Детекция подлинности биометрических данных лица Расстояние распознавания лиц: от 0.3 до 1.5 м Алгоритм глубокого обучения Количество изображений лиц: 300, количество поддерживаемых карт (при подключении внешнего считывателя карт): 500, количество событий: 150000, хранение до 20000 захваченных изображений Время распознавания лиц менее 0.2 c/чел.; точность распознавания лиц ≥ 99% Захват и хранение захваченных изображений Передает и сохраняет данные карты и пользователя из или в клиентское программное обеспечение по протоколу TCP/IP. Импорт изображений с USB-накопителя на устройство или экспорт изображений, событий с устройства на USB-накопитель Автономная работа Возможность подключения к одному внешнему считывателю карт по RS-485 Возможность подключения к модулю безопасности по RS-485, чтобы избежать открытия двери при разрушении терминала Поддерживает 6 статусов посещений, включая приход на работу/уход с работы, уход на перерыв/приход с перерыва, сверхурочную работу, ранний уход с работы | 83.34 | 1шт
ACT-T1342MF |  | Терминал доступа с распознаванием лиц и считывателем отпечатков пальцев (Mifare 1K) • 1500 изображений лиц, 3000 отпечатков пальцев, 3000 карт • Терминал доступа с функцией распознавания лиц, 4.3″сенсорный LCD-экран, 2 Мп широкоугольный объектив, встроенный модуль чтения Mifare-карт • Двусторонняя аудиосвязь с клиентским ПО, видеодомофоном и вызывной панелью; поддержка TCP / IP, Wi-Fi • Поддержка ISAPI, ISUP 5.0 • Конфигурация через веб-клиент • Дальность распознавания: от 0.3 до 1.5 м • Скорость распознавания лиц менее 0.2 c/чел • Точность распознавания лиц ≥ 99 % • Детекция наличия / отсутствия маски Встроенный слот для microSD/SDHC/SDXC: есть, до 256 ГБ | 122.1
ACT-T1342M |  | Терминал доступа с распознаванием лиц и считывателем отпечатков пальцев (Mifare 1K) • 1500 изображений лиц, 3000 отпечатков пальцев, 3000 карт • Терминал доступа с функцией распознавания лиц, 4.3″сенсорный LCD-экран, 2 Мп широкоугольный объектив, встроенный модуль чтения Mifare-карт • Двусторонняя аудиосвязь с клиентским ПО, видеодомофоном и вызывной панелью; поддержка TCP / IP, Wi-Fi • Поддержка ISAPI, ISUP 5.0 • Конфигурация через веб-клиент • Дальность распознавания: от 0.3 до 1.5 м • Скорость распознавания лиц менее 0.2 c/чел • Точность распознавания лиц ≥ 99 % • Детекция наличия / отсутствия маски | 98.84
ACT-T1342MFW |  | Терминал доступа с распознаванием лиц и считывателем отпечатков пальцев (Mifare 1K) • 1500 изображений лиц, 3000 отпечатков пальцев, 3000 карт • Терминал доступа с функцией распознавания лиц, 4.3″сенсорный LCD-экран, 2 Мп широкоугольный объектив, встроенный модуль чтения Mifare-карт • Двусторонняя аудиосвязь с клиентским ПО, видеодомофоном и вызывной панелью; поддержка TCP / IP, Wi-Fi • Поддержка ISAPI, ISUP 5.0 • Конфигурация через веб-клиент • Дальность распознавания: от 0.3 до 1.5 м • Скорость распознавания лиц менее 0.2 c/чел • Точность распознавания лиц ≥ 99 % • Детекция наличия / отсутствия маски Поддержка WiFi Встроенный слот для microSD/SDHC/SDXC: есть, до 256 ГБ | 127.91 | 1шт
ACT-T1342MW |  | Терминал доступа с распознаванием лиц и считывателем отпечатков пальцев (Mifare 1K) • 1500 изображений лиц, 3000 отпечатков пальцев, 3000 карт • Терминал доступа с функцией распознавания лиц, 4.3″сенсорный LCD-экран, 2 Мп широкоугольный объектив, встроенный модуль чтения Mifare-карт • Двусторонняя аудиосвязь с клиентским ПО, видеодомофоном и вызывной панелью; поддержка TCP / IP, Wi-Fi • Поддержка ISAPI, ISUP 5.0 • Конфигурация через веб-клиент • Дальность распознавания: от 0.3 до 1.5 м • Скорость распознавания лиц менее 0.2 c/чел • Точность распознавания лиц ≥ 99 % • Детекция наличия / отсутствия маскиПоддержка WiFi | 116.29
VDP-D2211W(B) |  | Вызывная панель • Поддержка Wi-Fi (доступно только в модели VDP-D2211W(B)), удобная настройка, беспроводное подключение • Настройка через веб-интерфейс • Надежная конструкция, IP65, 2 встроенных индикатора • Встроенный считыватель карт Mifare, 1 канал, контроль доступа к видеодомофону • Подавление шумов и эффекта эхо • 2 Мп HD-камера с ИК-подсветкой • PoE / DC 12 B | 71.12 | 1шт
ACT-B02 |  | Механическая кнопка выхода Размеры: 90 × 35 × 28.9 мм (3.54 × 1.38 × 1.14″) Конструкция: панель из алюминиевого сплава, металлическая кнопка Рабочий ток: 3 A @ DC 36 В макс Контакт выхода: контакт NO / NC / COM Испытание на износ: более 500 000 срабатываний Совместимый тип двери: дверная коробка с отверстиями для якорной части и встроенный электронный модуль Рабочая температура: от минус 10 до плюс 55 °C Рабочая влажность: от 0 до 95 % (относительная влажность) Панель: алюминий 3Масса изделия: 0.20 кг | 7.8
ACT-R2102M |  | Считыватель карт Mifare • Корпус выполнен из сплава поликарбоната и АБС-пластика, панель выполнена из полиметилметакрилата, детали выполнены из сплава • Оснащен 32-битным высокоскоростным процессором • Встроенный бипер • Отображение статуса считывателя с помощью светодиодного индикатора • Протоколы RS-485 и Wiegand (W26 / W34) • Датчик вскрытия • Функция обновления в режиме онлайн (в режиме связи 485). В случае сбоя обновления считыватель карт может вернуться в состояние, предшествующее обновлению • Функция сторожевого таймера для автоматической диагностики и ремонта в целях обеспечения длительного срока службы считывателя • Конструкция с защитой от пыли и влаги • Соответствует требованиям стандарта ISO 14443-A. Поддержка считывания карт Mifare (частота: 13.56 МГц) | 20
VDP-H2201 |  | IP-видеодомофон • PoE • 7″ цветной экран с разрешением 1024 × 600 • Просмотр видео с вызывных панелей и подключенных камер в режиме реального времени | 53.34
VDP-H2211 |  | P-видеодомофон ● Удобный пользовательский интерфейс ● 7″ цветной сенсорный экран с разрешением 1024 × 600 ● PoE ● Просмотр видео с вызывных панелей и подключенных камер в режиме реального времени | 61.12
VDP-H3211W |  | IP-видеодомофон • Новый UI V2.0: удобный пользовательский интерфейс • 7″ цветной сенсорный экран с разрешением 1024 × 600 • PoE • Хранение сообщений и захваченных изображений на SD-карте • Удаленное открытие двери через клиентское ПО или мобильный клиент • Просмотр видео с вызывных панелей и подключенных камер в режиме реального времени • Поддержка подключения к беспроводной сети | 75.56 | 1шт
DS-N304(C) |  | 4-х канальный IP-регистратор 4 канала Запись с разрешением до 8Мп Вывод видео с разрешением до 4К 1 SATA HDD до 8ТБ 1/1 аудиовход/ выход Сетевой интерфейс 1 RJ-45 10M/ 100M Ethernet | 44.45
DS-N308(D) |  | 8-канальный IP-регистратор • 8 каналов • Запись с разрешением до 8Мп • Вывод видео с разрешением до 4К • 1 SATA HDD до 8ТБ • 1/1 аудиовход/ выход • Сетевой интерфейс 1 RJ-45 10M/ 100M Ethernet | 51.12
DS-N308/2(C) |  | 8-ми канальный IP-регистратор 8 каналов Запись с разрешением до 8Мп Вывод видео с разрешением до 4K 2 SATA HDD до 8ТБ 1/1 аудиовход/ выход Сетевой интерфейс 1 RJ-45 10M/ 100M/ 1000M Ethernet | 63.34
DS-N316(C) |  | 16-ти канальный IP-регистратор 16 каналов Запись с разрешением до 8Мп Вывод видео с разрешением до 4К 1 SATA HDD до 8ТБ 1/1 аудиовход/ выход Сетевой интерфейс 1 RJ-45 10M/ 100M/ 1000M Ethernet | 65.5
DS-N316/2(C) |  | 16-ти канальный IP-регистратор 16 каналов Запись с разрешением до 8Мп Вывод видео с разрешением до 4K 2 SATA HDD до 8ТБ 1/1 аудиовход/ выход Сетевой интерфейс 1 RJ-45 10M/ 100M/ 1000M Ethernet | 71.12 | 1шт
DS-N332/2(B) |  | 32-канальный IP-регистратор 32 канала Запись с разрешением до 8Мп Вывод видео (HDMI) с разрешением до 4K (3840 × 2160) 2 SATA HDD до 10ТБ Сетевой интерфейс 1 RJ-45 10M/ 100M/ 1000M Ethernet | 128.89 | 1шт
DS-N208© + HDD 1TB |  | 8-ми канальный IP-регистратор • 8 каналов • Запись с разрешением до 4 Мп • Вывод видео с разрешением до 1080р • Синхронное воспроизведение 4 канала @ 1080p • 1 SATA HDD до 6 ТБ • Сетевой интерфейс 1 RJ-45 10M/ 100M Ethernet | 82.2
DS-N208© |  | 8-ми канальный IP-регистратор • 8 каналов • Запись с разрешением до 4 Мп • Вывод видео с разрешением до 1080р • Синхронное воспроизведение 4 канала @ 1080p • 1 SATA HDD до 6 ТБ • Сетевой интерфейс 1 RJ-45 10M/ 100M Ethernet | 37.78
DS-N204(C) |  | 4-х канальный IP-регистратор Запись с разрешением до 4Мп Вывод видео с разрешением до 4Mп Синхронное воспроизведение 4 канала@1080р 1 SATA HDD до 6ТБ Сетевой интерфейс 1 RJ-45 10M/ 100M Etherne | 33.9
* все рассчёты ведуться строго по курсу ЦБ РУз